## Лист1
BLUE OCEAN ALMATY LIMITED, ALMATY ТОО «ГОЛУБОЙ ОКЕАН АЛМАТЫ», АЛМАТЫ
Subsidiary company under Blue Ocean International Industrial (UK) Group Limited, London, UK
TEL: +7-727-39-77-99/ MOB:+7-701-958-32-84
Satu.kz: https://blue-ocean-almaty.satu.kz/
| E-mail: blueoceankaz@mail.ru |  | Действует с 07 Июля 2026 г.
WEBSITE: http://www.bokaz.kz
|  | Введите Вашу скидку, % = |  | 0
Трубопроводные системы Blue Ocean из полипропилена рандом сополимера (ППР тип 3) для горячего и холодного водоснабжения и отопления внутри зданий и помещений
Продукция производится в соответствии с международным стандартом EN ISO 15874:2003 и немецким стандартом DIN 8077 - 8078:2007
Продукция сертифицирована в Германии сертификационной организацией "SKZ", Сертификаты № А 528 и А 529
Наименование |  | Наружный диаметр, мм (для труб)/ внутренний диаметр, мм (для фитингов) | Количество метров в упаковке / Количество штук в коробке | Цена, в USD за штуку/метр | КУРС USD НБРК
Трубы |  |  | Введите курс USD= |  | 470
Трубы из ППР для подачи холодной и питьевой воды PN. 1.0 МПа, SDR 11
| PPR-CW(W)/S5/20x1.9 (в отрезках по 4 метра) | Ø 20 | 160 | 0.86 | 404.2 | 0.86
| PPR-CW(W)/S5/25x2.3 (в отрезках по 4 метра) | Ø 25 | 100 | 1.31 | 615.7 | 1.31 |  | 0.411 |  | 16.2 | 0.072 | 21.222 | 0.09432
| PPR-CW(W)/S5/32x2.9 (в отрезках по 4 метра) | Ø 32 | 60 | 2.08 | 977.6 | 2.08 |  | 0.665 |  | 16 | 0.07 | 33.28 | 0.1456
| PPR-CW(W)/S5/40x3.7 (в отрезках по 4 метра) | Ø 40 | 48 | 3.27 | 1536.9 | 3.27 |  | 1.046 |  | 20.3 | 0.09 | 66.381 | 0.2943
| PPR-CW(W)/S5/50x4.6 (в отрезках по 4 метра) | Ø 50 | 32 | 5.05 | 2373.5 | 5.05 |  | 1.626 |  | 20.22 | 0.09 | 102.111 | 0.4545
| PPR-CW(W)/S5/63x5.8 (в отрезках по 4 метра) | Ø 63 | 20 | 7.84 | 3684.8 | 7.84 |  | 2.529 |  | 20 | 0.094 | 156.8 | 0.73696
| PPR-CW(W)/S5/75x6.8 (в отрезках по 4 метра) | Ø 75 | 12 | 11.47 | 5390.9 | 11.47 |  | 3.741 |  | 17.16 | 0.077 | 196.8252 | 0.88319
| PPR-CW(W)/S5/90x8.2 (в отрезках по 4 метра) | Ø 90 | 8 | 16.61 | 7806.7 | 16.61 |  | 2.529 |  | 20 | 0.094 | 332.2 | 1.5613
| PPR-CW(W)/S5/110x10.0 (в отрезках по 4 метра) | Ø 110 | 8 | 24.25 | 11397.5 | 24.25 |  | 3.741 |  | 17.16 | 0.077 | 416.13 | 1.8673
Трубы из ППР для подачи горячей, холодной и питьевой воды PN. 1.6 МПа, SDR 7.4
| PPR-HW(W)/S3.2/20x2.8 (в отрезках по 4 метра) | Ø 20 | 160 | 1.15 | 540.5 | 1.15 |  | 0.372 |  | 23.5 | 0.072 | 27.025 | 0.0828
| PPR-HW(W)/S3.2/25x3.5 (в отрезках по 4 метра) | Ø 25 | 100 | 1.8 | 846 | 1.8 |  | 0.58 |  | 22.71 | 0.072 | 40.878 | 0.1296
| PPR-HW(W)/S3.2/32x4.4 (в отрезках по 4 метра) | Ø 32 | 60 | 2.9 | 1363 | 2.9 |  | 0.934 |  | 21.98 | 0.07 | 63.742 | 0.203
| PPR-HW(W)/S3.2/40x5.5 (в отрезках по 4 метра) | Ø 40 | 48 | 4.48 | 2105.6 | 4.48 |  | 1.448 |  | 27.49 | 0.09 | 123.1552 | 0.4032
| PPR-HW(W)/S3.2/50x6.9 (в отрезках по 4 метра) | Ø 50 | 32 | 6.94 | 3261.8 | 6.94 |  | 2.273 |  | 28.71 | 0.09 | 199.2474 | 0.6246
| PPR-HW(W)/S3.2/63x8.6 (в отрезках по 4 метра) | Ø 63 | 20 | 10.81 | 5080.7 | 10.81 |  | 3.582 |  | 28.17 | 0.094 | 304.5177 | 1.0161
Трубы "Blue Ocean Fiber-G" полимерно-композитные со средним слоем из фиберволокна для подачи горячей и холодной воды, PN. 2.5 Мпа, SDR 6
| PPR-Fiber-G-HW(W)/S2.5/20x3.4 (в отрезках по 4 метра) | Ø 20 | 160 | 1.57 | 737.9 | 1.57 |  | 0.537 |  | 29.2 | 0.072 | 45.844 | 0.11304
| PPR-Fiber-G-HW(W)/S2.5/25x4.2 (в отрезках по 4 метра) | Ø 25 | 100 | 2.36 | 1109.2 | 2.36 |  | 0.82 |  | 28.2 | 0.072 | 66.552 | 0.16992
| PPR-Fiber-G-HW(W)/S2.5/32x5.4 (в отрезках по 4 метра) | Ø 32 | 60 | 3.83 | 1800.1 | 3.83 |  | 1.316 |  | 27.64 | 0.07 | 105.8612 | 0.2681
| PPR-Fiber-G-HW(W)/S2.5/40x6.7 (в отрезках по 4 метра) | Ø 40 | 48 | 6.04 | 2838.8 | 6.04 |  | 2.052 |  | 34 | 0.09 | 205.36 | 0.5436
| PPR-Fiber-G-HW(W)/S2.5/50x8.3 (в отрезках по 4 метра) | Ø 50 | 32 | 5.7 | 2679 | 5.7 |  | 3.156 |  | 35.24 | 0.09 | 200.868 | 0.513
| PPR-Fiber-G-HW(W)/S3.2/50x6.9 PN 2.0 МПа | Ø 50 | 32 | 7.76 | 3647.2 | 7.76 |  | 3.156 |  | 35.24 | 0.09 | 273.4624 | 0.6984
| PPR-Fiber-G-HW(W)/S3.2/63x8.6 PN 2.0 MПа | Ø 63 | 20 | 12.49 | 5870.3 | 12.49 |  | 5.029 |  | 34.96 | 0.094 | 436.6504 | 1.1741
Трубы "Blue Ocean Fiber-G" полимерно-композитные со средним слоем из фиберволокна для подачи горячей и холодной воды, PN. 1.6 Мпа, SDR 9
| PPR-Fiber-G-HW(W)/S4.0/75x8.4 (в отрезках по 4 метра) | Ø 75 | 12 | 14.66 | 6890.2 | 14.66 |  | 0.537 |  | 29.2 | 0.072 | 428.072 | 1.0555
| PPR-Fiber-G-HW(W)/S4.0/90x10.1 (в отрезках по 4 метра) | Ø 90 | 8 | 21.34 | 10029.8 | 21.34 |  | 0.537 |  | 29.2 | 0.072 | 623.128 | 1.5365
| PPR-Fiber-G-HW(W)/S4.0/110x12.3 (в отрезках по 4 метра) | Ø 110 | 8 | 31.12 | 14626.4 | 31.12 |  | 0.82 |  | 28.2 | 0.072 | 877.584 | 2.2406
Трубы ППР/Ал/ППР многослойные алюминиево-полимерные композитные трубы с внешним свариваемым слоем для горячей и холодной воды, отопления PN. 2.5 Мпа
| PPR-Al-PPR (W)/20x3.0/2.5 (в отрезках по 4 метра) | Ø 20 | 160 | 1.99 | 935.3 | 1.99 |  | 0.807 |  | 28.08 | 0.072 | 55.8792 | 0.14328
| PPR-Al-PPR (W)/25x3.25/2.5(в отрезках по 4 метра) | Ø 25 | 100 | 2.73 | 1283.1 | 2.73 |  | 1.114 |  | 24.7 | 0.072 | 67.431 | 0.19656
| PPR-Al-PPR (W)/32x4.0/2.5 (в отрезках по 4 метра) | Ø 32 | 60 | 4.14 | 1945.8 | 4.14 |  | 1.791 |  | 23.44 | 0.07 | 97.0416 | 0.2898
| PPR-Al-PPR (W)/40x5.0/2.5 (в отрезках по 4 метра) | Ø 40 | 48 | 6.5 | 3055 | 6.5 |  | 2.722 |  | 28.96 | 0.09 | 188.24 | 0.585
| PPR-Al-PPR (W)/50x5.5/2.5 (в отрезках по 4 метра) | Ø 50 | 32 | 9.25 | 4347.5 | 9.25 |  | 3.596 |  | 26.96 | 0.09 | 249.38 | 0.8325
| PPR-Al-PPR (W)/63x7.0/2.5 (в отрезках по 4 метра) | Ø 63 | 20 | 13.94 | 6551.8 | 13.94 |  | 5.484 |  | 25.92 | 0.094 | 361.3248 | 1.3104
| PPR-Al-PPR (W)/75x8.5/2.5 (в отрезках по 4 метра) | Ø 75 | 12 | 19.59 | 9207.3 | 19.59 |  | 7.854 |  | 22.55 | 0.077 | 441.7545 | 1.5084
| PPR-Al-PPR (W)/90x10.0/2.5 (в отрезках по 4 метра) | Ø 90 | 8 | 30.83 | 14490.1 | 30.83 |  | 0.807 |  | 28.08 | 0.072 | 865.7064 | 2.2198
| PPR-Al-PPR (W)/110x12.0/2.5(в отрезках по 4 метра) | Ø 110 | 8 | 43.94 | 20651.8 | 43.94 |  | 1.114 |  | 24.7 | 0.072 | 1085.318 | 3.1637
Трубы из термостойкого полиэтилена с повышенной прочностью Blue Ocean PERT/FHS, однослойные в бухтах для систем "теплых полов". (Рабочая температура воды до 60°C, рабочее давление до 1.0 МПа)
| PE-RT/FHS (B)/S4/16x2.0 (в бухтах) | Ø 16 | 200 | 0.76 | 357.2 | 0.76 |  | 0.345 |  | 29 | 0.072 | 22.04 | 0.05472
| PE-RT/FHS (B)/S5/20x2.0 (в бухтах) | Ø 20 | 100 | 1.02 | 479.4 | 1.02 |  | 0.399 |  | 21.7 | 0.072 | 22.134 | 0.07344
Пятислойные полимерные композитные трубы Blue Ocean A-Oxy PERT/EVOH/PERT с кислородным барьером в бухтах для систем "теплых стен", "теплых полов" и кондиционирования. (Рабочая температура воды до 95°C, рабочее давление до 1.0 МПа)
| PERT /EVOH/PERT-OB/16x2.0 - c (в бухтах) | Ø 16 | 200 | 1.23 | 578.1 | 1.23 |  | 0.345 |  | 29 | 0.072 | 35.67 | 0.08856
| PERT /EVOH/PERT-OB/20x2.0 - c (в бухтах) | Ø 20 | 100 | 1.56 | 733.2 | 1.56 |  | 0.399 |  | 21.7 | 0.072 | 33.852 | 0.11232
PE-RT/AL/PE-RT алюминиево-полимерные композитные трубы в бухтах для горячей воды и отопления, PN.1.0 МПа, макс. температура до 95⁰С
| PERT/AL/PERT (W)/16x2.0 (в бухтах) | Ø 16 | 200 | 1.12 | 526.4 | 1.12 |  | 0.441 |  | 23.2 | 0.22 | 25.984 | 0.2464
| PERT/AL/PERT (W)/20x2.0 (в бухтах) | Ø 20 | 100 | 1.45 | 681.5 | 1.45 |  | 0.62 |  | 23.65 | 0.22 | 34.2925 | 0.319
| PERT/AL/PERT (W)/25x2.5 (в бухтах) | Ø 25 | 50 | 2.18 | 1024.6 | 2.18 |  | 0.827 |  | 24.7 | 0.22 | 53.846 | 0.4796
Фитинги из ППР, соединяемые с внешней частью трубы путем высокотемпературного нагрева
Фитинги, соединение которых с трубой произведено путем соединения внешней части трубы с внутренней частью фитинга посредством высокотемпературного нагрева с помощью нагревательных насадок сварочного аппарата
Тройник с равными диаметрами
| PPRF/ET(W)-20 | Ø 20 | 100/300 | 0.22 | 103.4 | 0.22 |  | 0.08 |  | 7 | 0.03 | 1.54 | 0.0066
| PPRF/ET(W)-25 | Ø 25 | 50/150 | 0.36 | 169.2 | 0.36 |  | 0.13 |  | 7 | 0.03 | 2.52 | 0.0108
| PPRF/ET(W)-32 | Ø 32 | 40/120 | 0.62 | 291.4 | 0.62 |  | 0.189 |  | 7 | 0.03 | 4.34 | 0.0186
| PPRF/ET(W)-40 | Ø 40 | 10/60 | 1.12 | 526.4 | 1.12 |  | 0.394 |  | 7 | 0.03 | 7.84 | 0.0336
| PPRF/ET(W)-50 | Ø 50 | 6/30 | 1.92 | 902.4 | 1.92 |  | 0.685 |  | 6 | 0.03 | 11.52 | 0.0576
| PPRF/ET(W)-63 | Ø 63 | 10/20 | 3.27 | 1536.9 | 3.27 |  | 1.177 |  | 7 | 0.03 | 22.89 | 0.0981
| PPRF/ET(W)-75 | Ø 75 | 5/10 | 5.96 | 2801.2 | 5.96 |  | 2.204 |  | 7 | 0.03 | 41.72 | 0.1788
| PPRF/ET(W)-90 | Ø 90 | 6 | 8.57 | 4027.9 | 8.57 |  | 3.651 |  | 9 | 0.03 | 77.13 | 0.2571
| PPRF/ET(W)-110 | Ø 110 | 2 | 17.16 | 8065.2 | 17.16 |  | 6.062 |  | 7 | 0.03 | 120.12 | 0.5148
Тройник с переходными диаметрами
| PPRF/RT(W)-25x20x25 | Ø 25x20x25 | 50/150 | 0.35 | 164.5 | 0.35 |  | 0.116 |  | 5 | 0.03 | 1.75 | 0.0105
| PPRF/RT(W)-32x20x32 | Ø 32x20x32 | 40/120 | 0.46 | 216.2 | 0.46 |  | 0.169 |  | 7 | 0.03 | 3.22 | 0.0138
| PPRF/RT(W)-32x25x32 | Ø 32x25x32 | 40/120 | 0.5 | 235 | 0.5 |  | 0.185 |  | 5 | 0.03 | 2.5 | 0.015
| PPRF/RT(W)-40x20x40 | Ø 40x20x40 | 30/90 | 0.78 | 366.6 | 0.78 |  | 0.287 |  | 8 | 0.03 | 6.24 | 0.0234
| PPRF/RT(W)-40x25x40 | Ø 40x25x40 | 30/90 | 0.83 | 390.1 | 0.83 |  | 0.299 |  | 8 | 0.03 | 6.64 | 0.0249
| PPRF/RT(W)-40x32x40 | Ø 40x32x40 | 25/75 | 0.9 | 423 | 0.9 |  | 0.331 |  | 8 | 0.03 | 7.2 | 0.027
| PPRF/RT(W)-50x20x50 | Ø 50x20x50 | 20/60 | 1.23 | 578.1 | 1.23 |  | 0.448 |  | 8 | 0.03 | 9.84 | 0.0369
| PPRF/RT(W)-50x25x50 | Ø 50x25x50 | 20/60 | 1.28 | 601.6 | 1.28 |  | 0.469 |  | 8 | 0.03 | 10.24 | 0.0384
| PPRF/RT(W)-50x32x50 | Ø 50x32x50 | 15/45 | 1.46 | 686.2 | 1.46 |  | 0.545 |  | 7 | 0.03 | 10.22 | 0.0438
| PPRF/RT(W)-50x40x50 | Ø 50x40x50 | 15/45 | 1.64 | 770.8 | 1.64 |  | 0.586 |  | 8 | 0.03 | 13.12 | 0.0492
| PPRF/RT(W)-63x20x63 | Ø 63x20x63 | 12/24 | 1.96 | 921.2 | 1.96 |  | 0.799 |  | 6 | 0.03 | 11.76 | 0.0588
| PPRF/RT(W)-63x25x63 | Ø 63x25x63 | 12/24 | 2.06 | 968.2 | 2.06 |  | 0.8 |  | 6 | 0.03 | 12.36 | 0.0618
| PPRF/RT(W)-63x32x63 | Ø 63x32x63 | 12/24 | 2.2 | 1034 | 2.2 |  | 0.848 |  | 7 | 0.03 | 15.4 | 0.066
| PPRF/RT(W)-63x40x63 | Ø 63x40x63 | 12/24 | 2.44 | 1146.8 | 2.44 |  | 0.941 |  | 6 | 0.03 | 14.64 | 0.0732
| PPRF/RT(W)-63x50x63 | Ø 63x50x63 | 10/20 | 2.65 | 1245.5 | 2.65 |  | 0.986 |  | 6 | 0.03 | 15.9 | 0.0795
| PPRF/RT(W)-75x25x75 | Ø 75x25x75 | 12/24 | 3.39 | 1593.3 | 3.39 |  | 1.205 |  | 6 | 0.03 | 20.34 | 0.1017
| PPRF/RT(W)-75x32x75 | Ø 75x32x75 | 3/15 | 3.71 | 1743.7 | 3.71 |  | 1.408 |  | 6 | 0.03 | 22.26 | 0.1113
| PPRF/RT(W)-75x40x75 | Ø 75x40x75 | 3/15 | 3.93 | 1847.1 | 3.93 |  | 1.412 |  | 7 | 0.03 | 27.51 | 0.1179
| PPRF/RT(W)-75x50x75 | Ø 75x50x75 | 3/15 | 4.5 | 2115 | 4.5 |  | 1.563 |  | 7 | 0.03 | 31.5 | 0.135
| PPRF/RT(W)-75x63x75 | Ø 75x63x75 | 3/15 | 5.41 | 2542.7 | 5.41 |  | 1.806 |  | 8 | 0.03 | 43.28 | 0.1623
| PPRF/RT(W)-90x32x90 | Ø 90x32x90 | 12 | 5.39 | 2533.3 | 5.39 |  | 2.418 |  | 7 | 0.03 | 37.73 | 0.1617
| PPRF/RT(W)-90x40x90 | Ø 90x40x90 | 10 | 5.99 | 2815.3 | 5.99 |  | 2.418 |  | 7 | 0.03 | 41.93 | 0.1797
| PPRF/RT(W)-90x50x90 | Ø 90x50x90 | 10 | 6.35 | 2984.5 | 6.35 |  | 2.63 |  | 7 | 0.03 | 44.45 | 0.1905
| PPRF/RT(W)-90x63x90 | Ø 90x63x90 | 10 | 7.17 | 3369.9 | 7.17 |  | 2.818 |  | 8 | 0.03 | 57.36 | 0.2151
| PPRF/RT(W)-90x75x90 | Ø 90x75x90 | 8 | 7.66 | 3600.2 | 7.66 |  | 3.162 |  | 7 | 0.03 | 53.62 | 0.2298
| PPRF/RT(W)-110x40x110 | Ø 110x40x110 | 4 | 10.37 | 4873.9 | 10.37 |  | 3.7 |  | 4 | 0.03 | 41.48 | 0.3111
| PPRF/RT(W)-110x50x110 | Ø 110x50x110 | 4 | 10.93 | 5137.1 | 10.93 |  | 4.05 |  | 5 | 0.03 | 54.65 | 0.3279
| PPRF/RT(W)-110x63x110 | Ø 110x63x110 | 4 | 11.73 | 5513.1 | 11.73 |  | 4.34 |  | 5 | 0.03 | 58.65 | 0.3519
| PPRF/RT(W)-110x75x110 | Ø 110x75x110 | 4 | 12.36 | 5809.2 | 12.36 |  | 4.396 |  | 6 | 0.03 | 74.16 | 0.3708
| PPRF/RT(W)-110x90x110 | Ø 110x90x110 | 4 | 13.44 | 6316.8 | 13.44 |  | 4.892 |  | 6 | 0.03 | 80.64 | 0.4032
Тройник с боковым переходным диаметром
| PPRF/SRT(W)-25x20x20 | Ø 25x20x20 | 50/150 | 0.28 | 131.6 | 0.28 |  | 0.098 |  | 4 | 0.03 | 1.12 | 0.0084
| PPRF/SRT(W)-32x20x20 | Ø 32x20x20 | 40/120 | 0.36 | 169.2 | 0.36 |  | 0.131 |  | 5 | 0.03 | 1.8 | 0.0108
| PPRF/SRT(W)-32x25x25 | Ø 32x25x25 | 40/120 | 0.45 | 211.5 | 0.45 |  | 0.158 |  | 6 | 0.03 | 2.7 | 0.0135
Тройник угловой с равными диаметрами
| PPRF/90EET(W)-20 | Ø 20 | 40/200 | 0.22 | 103.4 | 0.22 |  | 0.083 |  | 5 | 0.03 | 1.1 | 0.0066
| PPRF/90EET(W)-25 | Ø 25 | 30/150 | 0.37 | 173.9 | 0.37 |  | 0.128 |  | 5 | 0.03 | 1.85 | 0.0111
| PPRF/90EET(W)-32 | Ø 32 | 30/120 | 0.64 | 300.8 | 0.64 |  | 0.231 |  | 7 | 0.03 | 4.48 | 0.0192
Тройник угловой с переходными диаметрами
| PPRF/90RET(W)-20x25x20 | Ø 20x25x20 | 50/200 | 0.3 | 141 | 0.3 |  | 0.12 |  | 5 | 0.03 | 1.5 | 0.009
Крестовина с равными диаметрами
| PPRF/CP(W)-20 | Ø 20 | 50/200 | 0.32 | 150.4 | 0.32 |  | 0.118 |  | 7 | 0.03 | 2.24 | 0.0096
| PPRF/CP(W)-25 | Ø 25 | 50/150 | 0.44 | 206.8 | 0.44 |  | 0.153 |  | 7 | 0.03 | 3.08 | 0.0132
| PPRF/CP(W)-32 | Ø 32 | 20/80 | 0.72 | 338.4 | 0.72 |  | 0.261 |  | 7 | 0.03 | 5.04 | 0.0216
| PPRF/CP(W)-40 | Ø 40 | 10/40 | 1.32 | 620.4 | 1.32 |  | 0.476 |  | 6 | 0.03 | 7.92 | 0.0396
Крестовина с переходными диаметрами
| PPRF/RCP(W)-25 x 20 | Ø 25x20 | 50/150 | 0.38 | 178.6 | 0.38 |  | 0.138 |  | 6 | 0.03 | 2.28 | 0.0114
| PPRF/RCP(W)-32 x 25 | Ø 32x25 | 20/80 | 0.64 | 300.8 | 0.64 |  | 0.237 |  | 6 | 0.03 | 3.84 | 0.0192
Уголок 90º
| PPRF/90E(W)-20 | Ø 20 | 100/400 | 0.17 | 79.9 | 0.17 |  | 0.065 |  | 8 | 0.03 | 1.36 | 0.0051
| PPRF/90E(W)-25 | Ø 25 | 50/250 | 0.28 | 131.6 | 0.28 |  | 0.105 |  | 8 | 0.03 | 2.24 | 0.0084
| PPRF/90E(W)-32 | Ø 32 | 30/120 | 0.47 | 220.9 | 0.47 |  | 0.172 |  | 7 | 0.03 | 3.29 | 0.0141
| PPRF/90E(W)-40 | Ø 40 | 20/80 | 0.9 | 423 | 0.9 |  | 0.328 |  | 8 | 0.03 | 7.2 | 0.027
| PPRF/90E(W)-50 | Ø 50 | 15/45 | 1.58 | 742.6 | 1.58 |  | 0.576 |  | 7 | 0.03 | 11.06 | 0.0474
| PPRF/90E(W)-63 | Ø 63 | 6/18 | 2.86 | 1344.2 | 2.86 |  | 1.034 |  | 7 | 0.03 | 20.02 | 0.0858
| PPRF/90E(W)-75 | Ø 75 | 4/12 | 4.58 | 2152.6 | 4.58 |  | 1.86 |  | 8 | 0.03 | 36.64 | 0.1374
| PPRF/90E(W)-90 | Ø 90 | 6 | 7.9 | 3713 | 7.9 |  | 2.81 |  | 9 | 0.03 | 71.1 | 0.237
| PPRF/90E(W)-110 | Ø 110 | 4 | 13.89 | 6528.3 | 13.89 |  | 4.822 |  | 6 | 0.03 | 83.34 | 0.4167
Уголок - отвод 90⁰
| PPRF/90LE(W)-20 | Ø 20 | 50/200 | 0.45 | 211.5 | 0.45 | 0.137 |  | 8 | 0.03 | 3.04 | 0.0114
| PPRF/90LE(W)-25 | Ø 25 | 15/90 | 0.74 | 347.8 | 0.74 | 0.149 |  | 7 | 0.03 | 2.87 | 0.0123
| PPRF/90LE(W)-32 | Ø 32 | 10/60 | 1.23 | 578.1 | 1.23
| PPRF/90LE(W)-40 | Ø 40 | 6/30 | 2.05 | 963.5 | 2.05 | 0.059 |  | 8 | 0.03 | 1.2 | 0.0045
Уголок 90º с переходными диаметрами | [7 empty] | 0.105 |  | 8 | 0.03 | 2.16 | 0.0081
| PPRF/90RE(W)-25x20 | Ø 25x20 | 100/300 | 0.25 | 117.5 | 0.25 |  | 0.172 |  | 7 | 0.03 | 3.29 | 0.0141
| PPRF/90RE(W)-32x20 | Ø 32x20 | 50/200 | 0.38 | 178.6 | 0.38
| PPRF/90RE(W)-32x25 | Ø 32x25 | 50/150 | 0.41 | 192.7 | 0.41 |  | 0.073 |  | 8 | 0.03 | 1.36 | 0.0051
Уголок 90º внутренний/наружный | [7 empty] | 0.11 |  | 9 | 0.03 | 2.61 | 0.0087
| PPRF/90EIE(W)-20 | Ø 20 | 100/400 | 0.15 | 70.5 | 0.15 |  | 0.158 |  | 7 | 0.03 | 3.15 | 0.0135
| PPRF/90EIE(W)-25 | Ø 25 | 60/300 | 0.27 | 126.9 | 0.27 |  | 0.27 |  | 7 | 0.03 | 5.11 | 0.0219
| PPRF/90EIE(W)-32 | Ø 32 | 30/150 | 0.47 | 220.9 | 0.47 |  | 0.455 |  | 6 | 0.03 | 7.68 | 0.0384
Уголок 90º с внутренней резьбой из ППР | [7 empty] | 0.11 |  | 9 | 0.03 | 24.57 | 0.0819
| PPRF/90E/PPR-FT(W)-20х½” НОВИНКА! | Ø 20x½” | 50/350 | 0.44 | 206.8 | 0.44 |  | 0.158 |  | 7 | 0.03 | 25.97 | 0.1113
| PPRF/90E/PPR-FT(W)-25х¾” НОВИНКА! | Ø 25x¾” | 40/200 | 0.59 | 277.3 | 0.59 |  | 0.27 |  | 7 | 0.03 | 38.92 | 0.1668
Уголок 90º с наружной резьбой из ППР | [7 empty] | 0.11 |  | 9 | 0.03 | 92.7 | 0.309
| PPRF/90E/PPR-MT(W)-20х½” НОВИНКА! | Ø 20x½” | 100/400 | 0.37 | 173.9 | 0.37 |  | 0.158 |  | 7 | 0.03 | 0 | 0
| PPRF/90E/PPR-MT(W)-25х¾” НОВИНКА! | Ø 25x¾” | 40/200 | 0.52 | 244.4 | 0.52 |  | 0.27 |  | 7 | 0.03 | 1.12 | 0.0048
Уголок 45º | [7 empty] | 0.807 |  | 5 | 0.03 | 13.65 | 0.0819
| PPRF/45E(W)-20 | Ø 20 | 100/500 | 0.17 | 79.9 | 0.17 |  | 1.309 |  | 6 | 0.03 | 22.26 | 0.1113
| PPRF/45E(W)-25 | Ø 25 | 100/300 | 0.29 | 136.3 | 0.29 |  | 2.371 |  | 7 | 0.03 | 38.92 | 0.1668
| PPRF/45E(W)-32 | Ø 32 | 50/150 | 0.45 | 211.5 | 0.45 |  | 3.79 |  | 5 | 0.03 | 51.5 | 0.309
| PPRF/45E(W)-40 | Ø 40 | 25/100 | 0.73 | 343.1 | 0.73
| PPRF/45E(W)-50 | Ø 50 | 9/45 | 1.28 | 601.6 | 1.28 |  | 0.061 |  | 8 | 0.03 | 1.28 | 0.0048
| PPRF/45E(W)-63 | Ø 63 | 5/25 | 2.73 | 1283.1 | 2.73 |  | 0.091 |  | 9 | 0.03 | 2.16 | 0.0072
| PPRF/45E(W)-75 | Ø 75 | 5/15 | 3.71 | 1743.7 | 3.71 |  | 0.164 |  | 7 | 0.03 | 3.08 | 0.0132
| PPRF/45E(W)-90 | Ø 90 | 12 | 5.56 | 2613.2 | 5.56
| PPRF/45E(W)-110 | Ø 110 | 5 | 10.3 | 4841 | 10.3 |  | 0.039 |  | 7 | 0.03 | 0.84 | 0.0036
Уголок 45º внутренний/наружный | [7 empty] | 0.069 |  | 8 | 0.03 | 1.6 | 0.006
| PPRF/45EIE(W)-20 | Ø 20 | 120/600 | 0.16 | 75.2 | 0.16 |  | 0.116 |  | 9 | 0.03 | 2.61 | 0.0087
| PPRF/45EIE(W)-25 | Ø 25 | 100/400 | 0.24 | 112.8 | 0.24 |  | 0.176 |  | 7 | 0.03 | 3.43 | 0.0147
| PPRF/45EIE(W)-32 | Ø 32 | 50/200 | 0.44 | 206.8 | 0.44 |  | 0.338 |  | 7 | 0.03 | 6.16 | 0.0264
Муфта соединительная с равными диаметрами | [7 empty] | 0.592 |  | 7 | 0.03 | 11.27 | 0.0483
| PPRF/C(W)-20 | Ø 20 | 100/600 | 0.12 | 56.4 | 0.12 |  | 0.847 |  | 7 | 0.03 | 16.24 | 0.0696
| PPRF/C(W)-25 | Ø 25 | 100/400 | 0.2 | 94 | 0.2 |  | 1.468 |  | 6 | 0.03 | 22.92 | 0.1146
| PPRF/C(W)-32 | Ø 32 | 30/270 | 0.29 | 136.3 | 0.29 |  | 2.57 |  | 7 | 0.03 | 45.64 | 0.1956
| PPRF/C(W)-40 | Ø 40 | 30/150 | 0.49 | 230.3 | 0.49
| PPRF/C(W)-50 | Ø 50 | 16/80 | 0.88 | 413.6 | 0.88 |  | 0.03 |  | 7 | 0.03 | 0.7 | 0.003
| PPRF/C(W)-63 | Ø 63 | 12/36 | 1.61 | 756.7 | 1.61 |  | 0.039 |  | 7 | 0.03 | 0.84 | 0.0036
| PPRF/C(W)-75 | Ø 75 | 15/30 | 2.32 | 1090.4 | 2.32 |  | 0.069 |  | 8 | 0.03 | 0.72 | 0.0027
| PPRF/C(W)-90 | Ø 90 | 15 | 3.82 | 1795.4 | 3.82
| PPRF/C(W)-110 | Ø 110 | 10 | 6.52 | 3064.4 | 6.52 |  | 0.042 |  | 8 | 0.03 | #REF! | #REF!
Муфта соединительная с внутренней резьбой из ППР | [7 empty] | 0.11 |  | 9 | 0.03 | #REF! | #REF!
| PPRF/PPR-A/FT(W)-20х½” НОВИНКА! | Ø 20x½” | 100/600 | 0.16 | 75.2 | 0.16 |  | 0.158 |  | 7 | 0.03 | 1.19 | 0.0051
| PPRF/PPR-A/FT(W)-25х¾” НОВИНКА! | Ø 25x¾” | 100/400 | 0.21 | 98.7 | 0.21 |  | 0.27 |  | 7 | 0.03 | 0 | 0
Муфта соединительная с наружной резьбой из ППР | [7 empty] | 0.11 |  | 9 | 0.03 | 2.43 | 0.0081
| PPRF/PPR-A/MT(W)-20х½” НОВИНКА! | Ø 20x½” | 100/600 | 0.14 | 65.8 | 0.14 |  | 0.158 |  | 7 | 0.03 | 2.03 | 0.0087
| PPRF/PPR-A/MT(W)-25х¾” НОВИНКА! | Ø 25x¾” | 100/400 | 0.2 | 94 | 0.2 |  | 0.27 |  | 7 | 0.03 | 3.15 | 0.0135
Муфта соединительная из ПЕ-РТ с равными диаметрами для монтажа "теплых полов" | [7 empty] | 0.068 |  | 8 | 0.03 | #REF! | #REF!
| PE-RTF/C(B)-16 | Ø 16 | 200/1000 | 0.1 | 47 | 0.1 |  | 0.067 |  | 7 | 0.03 | 1.19 | 0.0051
| PE-RTF/C(B)-20 | Ø 20 | 100/600 | 0.12 | 56.4 | 0.12 |  | 0.091 |  | 7 | 0.03 | 0 | 0
| PE-RTF/C(B)-25 | Ø 25 | 100/400 | 0.09 | 42.3 | 0.09 |  | 0.092 |  | 8 | 0.03 | 2.16 | 0.0081
Муфта соединительная с переходными диаметрами | [7 empty] | 0.106 |  | 8 | 0.03 | 2.32 | 0.0087
| PPRF/RС(W)-25x20 | Ø 25x20 | 100/400 | 0.17 | 79.9 | 0.17 |  | 0.185 |  | 8 | 0.03 | 4.16 | 0.0156
| PPRF/RС(W)-32x16 | Ø 32x16 | 100/300 | 0 | 0 |  |  | 0.292 |  | 8 | 0.03 | 6.08 | 0.0228
| PPRF/RС(W)-32x20 | Ø 32x20 | 100/300 | 0.27 | 126.9 | 0.27 |  | 0.31 |  | 8 | 0.03 | 6.88 | 0.0258
| PPRF/RС(W)-32x25 | Ø 32x25 | 50/250 | 0.29 | 136.3 | 0.29 |  | 0.311 |  | 8 | 0.03 | 7.04 | 0.0264
| PPRF/RС(W)-40x20 | Ø 40x20 | 30/180 | 0.45 | 211.5 | 0.45 |  | 0.34 |  | 6 | 0.03 | 5.76 | 0.0288
| PPRF/RС(W)-40x25 | Ø 40x25 | 30/180 | 0.47 | 220.9 | 0.47 |  | 0.493 |  | 9.5 | 0.03 | 13.11 | 0.0414
| PPRF/RС(W)-40x32 | Ø 40x32 | 35/140 | 0.52 | 244.4 | 0.52 |  | 0.513 |  | 10 | 0.03 | 14.3 | 0.0429
| PPRF/RС(W)-50x20 | Ø 50x20 | 20/100 | 0.76 | 357.2 | 0.76 |  | 0.515 |  | 10.2 | 0.03 | 14.994 | 0.0441
| PPRF/RС(W)-50x25 | Ø 50x25 | 20/100 | 0.86 | 404.2 | 0.86 |  | 0.518 |  | 10.3 | 0.03 | 15.656 | 0.0456
| PPRF/RС(W)-50x32 | Ø 50x32 | 20/100 | 0.88 | 413.6 | 0.88 |  | 0.541 |  | 8.5 | 0.03 | 13.345 | 0.0471
| PPRF/RС(W)-50x40 | Ø 50x40 | 20/60 | 0.96 | 451.2 | 0.96 |  | 0.723 |  | 8.9 | 0.03 | 17.266 | 0.0582
| PPRF/RС(W)-63x20 | Ø 63x20 | 12/48 | 1.38 | 648.6 | 1.38 |  | 0.737 |  | 8.9 | 0.03 | 19.313 | 0.0651
| PPRF/RС(W)-63x25 | Ø 63x25 | 12/48 | 1.43 | 672.1 | 1.43 |  | 0.806 |  | 9.2 | 0.03 | 20.792 | 0.0678
| PPRF/RС(W)-63x32 | Ø 63x32 | 15/60 | 1.47 | 690.9 | 1.47 |  | 0.809 |  | 9.3 | 0.03 | 21.576 | 0.0696
| PPRF/RС(W)-63x40 | Ø 63x40 | 12/48 | 1.52 | 714.4 | 1.52 |  | 0.929 |  | 7.4 | 0.03 | 18.426 | 0.0747
| PPRF/RС(W)-63x50 | Ø 63x50 | 9/36 | 1.57 | 737.9 | 1.57 |  | 1.26 |  | 10.6 | 0.03 | 37.842 | 0.1071
| PPRF/RС(W)-75x25 | Ø 75x25 | 20/40 | 1.94 | 911.8 | 1.94 |  | 1.309 |  | 10.8 | 0.03 | 38.88 | 0.108
| PPRF/RС(W)-75x32 | Ø 75x32 | 20/40 | 2.17 | 1019.9 | 2.17 |  | 1.323 |  | 10.9 | 0.03 | 39.676 | 0.1092
| PPRF/RС(W)-75x40 | Ø 75x40 | 8/40 | 2.26 | 1062.2 | 2.26 |  | 1.416 |  | 8.2 | 0.03 | 32.062 | 0.1173
| PPRF/RС(W)-75x50 | Ø 75x50 | 20/40 | 2.32 | 1090.4 | 2.32 |  | 2.577 |  | 9.6 | 0.03 | 63.936 | 0.1998
| PPRF/RС(W)-75x63 | Ø 75x63 | 12/24 | 2.49 | 1170.3 | 2.49 |  | 2.583 |  | 9 | 0.03 | 60.57 | 0.2019
| PPRF/RС(W)-90x40 | Ø 90x40 | 30 | 3.57 | 1677.9 | 3.57 |  | 2.59 |  | 9.1 | 0.03 | 61.789 | 0.2037
| PPRF/RС(W)-90x50 | Ø 90x50 | 30 | 3.6 | 1692 | 3.6 |  | 2.618 |  | 6.5 | 0.03 | 46.93 | 0.2166
| PPRF/RС(W)-90x63 | Ø 90x63 | 30 | 3.64 | 1710.8 | 3.64
| PPRF/RС(W)-90x75 | Ø 90x75 | 20 | 3.91 | 1837.7 | 3.91 |  | 0.516 |  | 6 | 0.03 | 8.58 | 0.0429
| PPRF/RС(W)-110x50 | Ø 110x50 | 15 | 6.66 | 3130.2 | 6.66 |  | 0.541 |  | 6.3 | 0.03 | 9.387 | 0.0447
| PPRF/RС(W)-110x63 | Ø 110x63 | 15 | 6.73 | 3163.1 | 6.73 |  | 0.648 |  | 6.6 | 0.03 | 11.946 | 0.0543
| PPRF/RС(W)-110x75 | Ø 110x75 | 15 | 6.79 | 3191.3 | 6.79 |  | 0.723 |  | 6.8 | 0.03 | 13.736 | 0.0606
| PPRF/RС(W)-110x90 | Ø 110x90 | 10 | 7.22 | 3393.4 | 7.22 |  | 1.221 |  | 5.5 | 0.03 | 18.15 | 0.099
Универсальная "гребенка" из ППР со сварными соединительными головками | [7 empty] | 1.564 |  | 5.6 | 0.03 | 8.008 | 0.0429
| PPRF/FCEUM(W)-32x20x1 | Ø 32x20x1 | 20/80 | 0.59 | 277.3 | 0.59
| PPRF/FCEUM(W)-32x20x2 | Ø 32x20x2 | 25/75 | 1.12 | 526.4 | 1.12 |  | 0.203 |  | 13 | 0.03 | 23.53 | 0.0543
| PPRF/FCEUM(W)-40x20x1 | Ø 40x20x1 | 14/70 | 0.96 | 451.2 | 0.96 |  | 0.313 |  | 11 | 0.03 | 22.22 | 0.0606
| PPRF/FCEUM(W)-40x20x2 | Ø 40x20x2 | 10/40 | 1.72 | 808.4 | 1.72 |  | 0.545 |  | 8.5 | 0.03 | 28.05 | 0.099
"Гребенка" из ППР со сварными соединительными головками | [7 empty] | 1.564 |  | 5.6 | 0.03 | 23.576 | 0.1263
| PPRF/FCETA(W)-32x20x4 | Ø 32x20x4 | 5/40 | 1.43 | 672.1 | 1.43
| PPRF/FCETA(W)-32x25x4 | Ø 32x25x4 | 5/40 | 1.49 | 700.3 | 1.49 |  | 0.203 |  | 13 | 0.03 | 7.41 | 0.0171
| PPRF/FCETA(W)-40x20x4 | Ø 40x20x4 | 6/30 | 1.81 | 850.7 | 1.81 |  | 0.313 |  | 11 | 0.03 | 9.68 | 0.0264
| PPRF/FCETA(W)-40x25x4 | Ø 40x25x4 | 6/30 | 2.02 | 949.4 | 2.02 |  | 0.545 |  | 8.5 | 0.03 | 14.535 | 0.0513
| PPRF/FCETA(W)-50x25x4 | Ø 50x25x4 | 5/15 | 3.3 | 1551 | 3.3 |  | 1.18 |  | 8.5 | 0.03 | 26.435 | 0.0933
| PPRF/FCETA(W)-50x25x6 | Ø 50x25x6 | 2/12 | 4.21 | 1978.7 | 4.21 |  | 1.55 |  | 9.8 | 0.03 | 43.218 | 0.1323
Короткий обвод фитинг | [7 empty] | 3.369 |  | 7.7 | 0.03 | 74.998 | 0.2922
| PPRF/BP(W)-20 | Ø 20 | 15/240 | 0.57 | 267.9 | 0.57
| PPRF/BP(W)-25 | Ø 25 | 7/140 | 0.88 | 413.6 | 0.88 |  | 0.235 |  | 8.8 | 0.03 | 6.072 | 0.0207
| PPRF/BP(W)-32 | Ø 32 | 6/60 | 1.71 | 803.7 | 1.71 |  | 0.359 |  | 8 | 0.03 | 8.24 | 0.0309
| PPRF/BP(W)-40 | Ø 40 | 5/30 | 3.11 | 1461.7 | 3.11 |  | 0.58
| PPRF/BP(W)-50 | Ø 50 | 5/20 | 4.41 | 2072.7 | 4.41
| PPRF/BP(W)-63 | Ø 63 | 4/8 | 9.74 | 4577.8 | 9.74 |  | 0.047 |  | 8.2 | 0.03 | 0.738 | 0.0027
Обводная перекрещивающая труба | [7 empty] | 0.076 |  | 6.4 | 0.03 | 0.768 | 0.0036
| PPRF/COP(W)-20 | Ø 20 | 40/120 | 0.69 | 324.3 | 0.69
| PPRF/COP(W)-25 | Ø 25 | 35/70 | 1.03 | 484.1 | 1.03 |  | 0.057 |  | 6 | 0.03 | 1.2 | 0.006
| PPRF/COP(W)-32 | Ø 32 | 20/40 | 1.65 | 775.5 | 1.65 |  | 0.092 |  | 6 | 0.03 | 1.8 | 0.009
Заглушка с наружной резьбой
| PPRF/SCAP(W)- ½” | Ø ½” | 100/1200 | 0.09 | 42.3 | 0.09 |  | 0.324 |  | 6.15 | 0.03 | #REF! | #REF!
| PPRF/SCAP(W)- ¾” | Ø ¾” | 50/600 | 0.12 | 56.4 | 0.12 |  | 0.42 |  | 5.98 | 0.03 | 2.392 | 0.012
Заглушка с внутренней резьбой | [7 empty] | 0.504 |  | 5.81 | 0.03 | 2.7888 | 0.0144
| PPRF/SCAPF(W)- ½” | Ø ½” | 100/600 | 0.2 | 94 | 0.2 |  | 0.737 |  | 6.56 | 0.03 | #REF! | #REF!
| PPRF/SCAPF(W)- ¾” | Ø ¾” | 50/300 | 0.3 | 141 | 0.3 |  | 0.958 |  | 7.89 | 0.03 | 7.5744 | 0.0288
Фланцевый комплект:стальной фланец с покрытием из композиции ППР с фиберволокном, втулка под фланец и герметичная прокладка
| PPRF/FL-2/C(W)-32 (4 отверстия) | Ø 32 | 40 | 5.98 | 2810.6 | 5.98
| PPRF/FL-2/C(W)-40 (4 отверстия) | Ø 40 | 28 | 8.44 | 3966.8 | 8.44
| PPRF/FL-2/C(W)-50 (4 отверстия) | Ø 50 | 24 | 9.89 | 4648.3 | 9.89
| PPRF/FL-2/C(W)-63 (4 отверстия) | Ø 63 | 14 | 11.85 | 5569.5 | 11.85
| PPRF/FL-2/C(W)-75 (4 отверстия) | Ø 75 | 12 | 15.13 | 7111.1 | 15.13
| PPRF/FL-2/C(W)-90 (8 отверстий) | Ø 90 | 9 | 16.49 | 7750.3 | 16.49
| PPRF/FL-2/C(W)-110 (8 отверстий) | Ø 110 | 8 | 18.93 | 8897.1 | 18.93
Втулка из ППР под стальной фланец | [7 empty] | 1.63 |  | 5.99 | 0.03 | 14.1364 | 0.0708
| PPRF/FLA-2(W)-32 | Ø 32 | 160 | 0.46 | 216.2 | 0.46 |  | 2.572 |  | 5.87 | 0.03 | 19.0775 | 0.0975
| PPRF/FLA-2(W)-40 | Ø 40 | 120 | 0.6 | 282 | 0.6
| PPRF/FLA-2(W)-50 | Ø 50 | 108 | 0.81 | 380.7 | 0.81 |  | 0.621 |  | 14.5 | 0.03 | #REF! | #REF!
| PPRF/FLA-2(W)-63 | Ø 63 | 30 | 1.12 | 526.4 | 1.12 |  | 0.814 |  | 11.4 | 0.03 | 4.56 | 0.012
| PPRF/FLA-2(W)-75 | Ø 75 | 36 | 1.85 | 869.5 | 1.85 |  | 0.932 |  | 9.15 | 0.03 | 4.392 | 0.0144
| PPRF/FLA-2(W)-90 | Ø 90 | 24 | 2.36 | 1109.2 | 2.36 |  | 1.119 |  | 9.83 | 0.03 | #REF! | #REF!
| PPRF/FLA-2(W)-110 | Ø 110 | 14 | 3.25 | 1527.5 | 3.25 |  | 1.809 |  | 11.07 | 0.03 | 10.6272 | 0.0288
Герметичная прокладка для фланцевых соединений | [7 empty] | 1.63 |  | 5.99 | 0.03 | 6.7687 | 0.0339
| PPRF/FLAS-32 | Ø 32 | 160 | 0.45 | 211.5 | 0.45 |  | 2.572 |  | 5.87 | 0.03 | 8.805 | 0.045
| PPRF/FLAS-40 | Ø 40 | 120 | 0.58 | 272.6 | 0.58
| PPRF/FLAS-50 | Ø 50 | 108 | 0.68 | 319.6 | 0.68 |  | 0.621 |  | 14.5 | 0.03 | #REF! | #REF!
| PPRF/FLAS-63 | Ø 63 | 30 | 0.77 | 361.9 | 0.77 |  | 0.814 |  | 11.4 | 0.03 | 0.912 | 0.0024
| PPRF/FLAS-75 | Ø 75 | 36 | 1.01 | 474.7 | 1.01 |  | 0.932 |  | 9.15 | 0.03 | 1.1895 | 0.0039
| PPRF/FLAS-90 | Ø 90 | 24 | 1.13 | 531.1 | 1.13 |  | 1.119 |  | 9.83 | 0.03 | #REF! | #REF!
| PPRF/FLAS-110 | Ø 110 | 14 | 1.5 | 705 | 1.5 |  | 1.809 |  | 11.07 | 0.03 | 2.6568 | 0.0072
Втулка под фланец (старого образца) | [7 empty] | 1.63 |  | 5.99 | 0.03 | #REF! | #REF!
| PPRF/FL(W)-40 | Ø 40 | 12/72 | 0.4 | 188 | 0.4
| PPRF/FL(W)-50 | Ø 50 | 12/48 | 0.48 | 225.6 | 0.48 |  | 0.621 |  | 14.5 | 0.03 | #REF! | #REF!
| PPRF/FL(W)-75 | Ø 75 | 10/30 | 0.96 | 451.2 | 0.96 |  | 0.932 |  | 9.15 | 0.03 | #REF! | #REF!
| PPRF/FL(W)-110 | Ø 110 | 10 | 2.62 | 1231.4 | 2.62 |  | 1.809 |  | 11.07 | 0.03 | 20.7009 | 0.0561
Фланец из PPR | [7 empty] | 2.193 |  | 10.57 | 0.03 | #REF! | #REF!
| PPRF/FLA(W)-40 (4 отверстия) | Ø 40 | 4/56 | 0.8 | 376 | 0.8
| PPRF/FLA(W)-75 (4 отверстия) | Ø 75 | 4/24 | 1.87 | 878.9 | 1.87 |  | 0.111 |  | 9 | 0.03 | 2.16 | 0.0072
Заглушка | [7 empty] | 0.487 |  | 8.2 | 0.03 | 10.742 | 0.0393
| PPRF/CAP(W)-20 | Ø 20 | 100/900 | 0.08 | 37.6 | 0.08 |  | 0.74 |  | 10 | 0.03 | 22.6 | 0.0678
| PPRF/CAP(W)-25 | Ø 25 | 50/600 | 0.13 | 61.1 | 0.13 |  | 1.523 |  | 8.2 | 0.03 | 28.946 | 0.1059
| PPRF/CAP(W)-32 | Ø 32 | 50/400 | 0.24 | 112.8 | 0.24 |  | 1.523 |  | 8.2 | 0.03 | 50.758 | 0.1857
| PPRF/CAP(W)-40 | Ø 40 | 36/252 | 0.41 | 192.7 | 0.41
| PPRF/CAP(W)-50 | Ø 50 | 28/140 | 0.72 | 338.4 | 0.72 |  | 0.036 |  | 10 | 0.03 | 0.8 | 0.0024
| PPRF/CAP(W)-63 | Ø 63 | 15/60 | 1.31 | 615.7 | 1.31 |  | 0.051 |  | 10 | 0.03 | 1.2 | 0.0036
| PPRF/CAP(W)-75 | Ø 75 | 4/40 | 2.26 | 1062.2 | 2.26
| PPRF/CAP(W)-90 | Ø 90 | 20 | 3.53 | 1659.1 | 3.53 |  | 0.045 |  | 10 | 0.03 | 1 | 0.003
| PPRF/CAP(W)-110 | Ø 110 | 12 | 6.19 | 2909.3 | 6.19 |  | 0.063 |  | 10 | 0.03 | 1.4 | 0.0042
Короткий сварной адаптер из ППР
| PPRF/SPE(W)-20 | Ø 20 | 1400 | 0.08 | 37.6 | 0.08 |  | 0.091 |  | 6.6 | 0.03 | 1.32 | 0.006
| PPRF/SPE(W)-25 | Ø 25 | 750 | 0.12 | 56.4 | 0.12 |  | 0.103 |  | 6.3 | 0.03 | 1.512 | 0.0072
| Длинный сварной адаптер из ППР | [6 empty] | 0.134 |  | 5.2 | 0.03 | 1.664 | 0.0096
| PPRF/LPE(W)-20 | Ø 20 | 1000 | 0.1 | 47 | 0.1 |  | 0.162 |  | 5.2 | 0.03 | 2.34 | 0.0135
| PPRF/LPE(W)-25 | Ø 25 | 600 | 0.14 | 65.8 | 0.14 |  | 0.221 |  | 4.7 | 0.03 | 2.82 | 0.018
| PPRF/LPE(W)-32 | Ø 32 | 300 | 0.24 | 112.8 | 0.24
Крепление для труб типа - "стойка" с шурупом и дюбелем | [7 empty] | 0.248 |  | 3.8 | 0.03 | 2.508 | 0.0198
| PPRF/PSC(W)-20 | Ø 20 | 100/400 | 0.2 | 94 | 0.2
| PPRF/PSC(W)-25 | Ø 25 | 100/300 | 0.24 | 112.8 | 0.24 |  | 0.03 |  | 7.2 | 0.03 | 0.576 | 0.0024
| PPRF/PSC(W)-32 | Ø 32 | 60/180 | 0.32 | 150.4 | 0.32 |  | 0.03 |  | 6.2 | 0.03 | 0.558 | 0.0027
| PPRF/PSC(W)-40 | Ø 40 | 50/150 | 0.45 | 211.5 | 0.45 |  | 0.039 |  | 6.2 | 0.03 | 0.62 | 0.003
| PPRF/PSC(W)-50 | Ø 50 | 40/80 | 0.6 | 282 | 0.6 |  | 0.051 |  | 7 | 0.03 | 1.05 | 0.0045
| PPRF/PSC(W)-63 | Ø 63 | 15/60 | 0.66 | 310.2 | 0.66 |  | 0.075 |  | 5.4 | 0.03 | 1.134 | 0.0063
Крепление для труб одинарное "U" - типа | [7 empty] | 0.086 |  | 5.4 | 0.03 | 1.296 | 0.0072
| PPRF/PCU(W)-16 | Ø 16 | 150/1200 | 0.08 | 37.6 | 0.08 |  | 0.12 |  | 5 | 0.03 | 1.6 | 0.0096
| PPRF/PCU(W)-20 | Ø 20 | 100/800 | 0.09 | 42.3 | 0.09 |  | 0.152 |  | 5 | 0.03 | 3 | 0.018
| PPRF/PCU(W)-25 | Ø 25 | 100/600 | 0.1 | 47 | 0.1
| PPRF/PCU(W)-32 | Ø 32 | 100/500 | 0.15 | 70.5 | 0.15
| PPRF/PCU(W)-40 | Ø 40 | 100/300 | 0.21 | 98.7 | 0.21 |  | 0.896 |  | 9 | 0.03 | 2.16 | 0.0072
| PPRF/PCU(W)-50 | Ø 50 | 80/240 | 0.24 | 112.8 | 0.24
| PPRF/PCU(W)-63 | Ø 63 | 50/150 | 0.32 | 150.4 | 0.32 |  | 1.86 |  | 6 | 0.03 | 22.08 | 0.1104
| PPRF/PCU(W)-75 | Ø 75 | 120 | 0.6 | 282 | 0.6
Крепление для труб двойное "U" - типа
| PPRF/DPCU(W)-20 | Ø 20 | 100/300 | 0.22 | 103.4 | 0.22
| PPRF/DPCU(W)-25 | Ø 25 | 50/250 | 0.24 | 112.8 | 0.24 |  | 0.661 |  | 10 | 0.023 | #REF! | #REF!
Водораспределительный блок (водоснабжение) | [7 empty] | 0.705 |  | 11 | 0.023 | 21.78 | 0.04554
| PPRF/WDB(W)-25x20 | Ø 25x20 | 4/20 | 3.68 | 1729.6 | 3.68 |  | 0.945 |  | 10.4 | 0.023 | 29.328 | 0.06486
Вварное седло из ППР
| PPRF/WS(W)-40x20 | Ø 40x20 | 100/500 | 0.24 | 112.8 | 0.24
| PPRF/WS(W)-40x25 | Ø 40x25 | 100/400 | 0.28 | 131.6 | 0.28
| PPRF/WS(W)-50x20 | Ø 50x20 | 100/500 | 0.24 | 112.8 | 0.24
| PPRF/WS(W)-50x25 | Ø 50x25 | 100/400 | 0.28 | 131.6 | 0.28
| PPRF/WS(W)-63x20 | Ø 63x20 | 100/500 | 0.24 | 112.8 | 0.24
| PPRF/WS(W)-63x25 | Ø 63x25 | 100/400 | 0.28 | 131.6 | 0.28
| PPRF/WS(W)-63x32 | Ø 63x32 | 30/270 | 0.37 | 173.9 | 0.37
| PPRF/WS(W)-75x20 | Ø 75x20 | 100/500 | 0.24 | 112.8 | 0.24
| PPRF/WS(W)-75x25 | Ø 75x25 | 100/400 | 0.28 | 131.6 | 0.28
| PPRF/WS(W)-75x32 | Ø 75x32 | 50/250 | 0.37 | 173.9 | 0.37
| PPRF/WS(W)-75x40 | Ø 75x40 | 30/120 | 0.62 | 291.4 | 0.62
| PPRF/WS(W)-90x25 | Ø 90x25 | 100/400 | 0.27 | 126.9 | 0.27
| PPRF/WS(W)-90x32 | Ø 90x32 | 50/200 | 0.38 | 178.6 | 0.38
| PPRF/WS(W)-90x40 | Ø 90x40 | 30/120 | 0.72 | 338.4 | 0.72
| PPRF/WS(W)-110x25 | Ø 110x25 | 70/350 | 0.29 | 136.3 | 0.29
| PPRF/WS(W)-110x32 | Ø 110x32 | 50/200 | 0.39 | 183.3 | 0.39
| PPRF/WS(W)-110x40 | Ø 110x40 | 30/120 | 0.72 | 338.4 | 0.72
| PPRF/WS(W)-110x50 | Ø 110x50 | 20/80 | 1.03 | 484.1 | 1.03
Ремонтный комплект из ППР
| PPRF/RS(W)-7x11 | Ø 7 x 11 | 200/2400 | 0.08 | 37.6 | 0.08
Фитинги из ППР с латунными вставками с резьбовыми соединениями, вплавленными с одной из сторон в полимерный корпус фитинга | [7 empty] | 0.73 |  | 9 | 0.023 | 18.81 | 0.04807
Фитинги из ППР с латунными вставками с резьбовыми соединениями, их соединение с трубой производится путем соединения внешней части трубы с внутренней полимерной частью фитинга посредством высокотемпературного нагрева, а с другой стороны посредством резьбы | [7 empty] | 0.985 |  | 11.5 | 0.023 | 33.58 | 0.06716
Тройник комбинированный с внутренней резьбой | [7 empty] | 0.827 |  | 7 | 0.023 | 15.75 | 0.05175
| PPRF/ITT(W)-20x½” | Ø 20x½” | 20/140 | 1.98 | 930.6 | 1.98
| PPRF/ITT(W)-20x¾” | Ø 20x¾” | 20/100 | 2.82 | 1325.4 | 2.82 |  | 2.714 |  | 10.4 | 0.023 | 84.968 | 0.18791
| PPRF/ITT(W)-25x½” | Ø 25x½” | 20/100 | 2.09 | 982.3 | 2.09 |  | 2.907 |  | 9.2 | 0.023 | #REF! | #REF!
| PPRF/ITT(W)-25x¾” | Ø 25x¾” | 20/100 | 2.92 | 1372.4 | 2.92 |  | 3.197 |  | 8 | 0.023 | #REF! | #REF!
| PPRF/ITT(W)-32x½” | Ø 32x½” | 6/60 | 2.25 | 1057.5 | 2.25
Тройник комбинированный шестигранный с внутренней резьбой | [7 empty] | 1.096 |  | 13 | 0.023 | 42.38 | 0.07498
| PPRF/ITT(W)-32x1” (под ключ) | Ø 32x1” | 7/35 | 8.17 | 3839.9 | 8.17 |  | 0.827 |  | 10.5 | 0.023 | 25.41 | 0.05566
Тройник комбинированный с наружной резьбой | [7 empty] | 1.281 |  | 9.3 | 0.023 | #REF! | #REF!
| PPRF/ETT(W)-20x½” | Ø 20x½” | 20/120 | 2.35 | 1104.5 | 2.35
| PPRF/ETT(W) 20x¾” | Ø 20x¾” | 20/100 | 3.26 | 1532.2 | 3.26 |  | 2.893 |  | 10.8 | 0.023 | 88.992 | 0.18952
| PPRF/ETT(W)-25x½” | Ø 25x½” | 20/100 | 2.42 | 1137.4 | 2.42 |  | 3.031 |  | 8.5 | 0.023 | #REF! | #REF!
| PPRF/ETT(W) 25x¾” | Ø 25x¾” | 20/80 | 3.29 | 1546.3 | 3.29 |  | 3.943 |  | 9.4 | 0.023 | #REF! | #REF!
| PPRF/ETT(W)-32x½” | Ø 32x½” | 5/50 | 2.63 | 1236.1 | 2.63
| PPRF/ETT(W)-32x¾” | Ø 32x¾” | 5/50 | 3.59 | 1687.3 | 3.59
Тройник комбинированный шестигранный с наружной резьбой | [7 empty] | 0.64 |  | 14.4 | 0.023 | 26.352 | 0.04209
| PPRF/ETT(W)-32x1” (под ключ) | Ø 32x1” | 6/30 | 8.24 | 3872.8 | 8.24 |  | 0.882 |  | 15 | 0.023 | 39.75 | 0.06095
Муфта комбинированная с внутренней резьбой | [7 empty] | 0.717 |  | 11.5 | 0.023 | 23 | 0.046
| PPRF/IA(W)-20x½” | Ø 20x½” | 20/240 | 1.83 | 860.1 | 1.83
| PPRF/IA(W)-20x¾” | Ø 20x¾” | 20/180 | 2.65 | 1245.5 | 2.65 |  | 2.618 |  | 18 | 0.023 | 141.66 | 0.18101
| PPRF/IA(W)-25x½” | Ø 25x½” | 20/180 | 1.88 | 883.6 | 1.88 |  | 2.79 |  | 16.4 | 0.023 | 132.184 | 0.18538
| PPRF/IA(W)-25x¾” | Ø 25x¾” | 20/160 | 2.66 | 1250.2 | 2.66 |  | 3.306 |  | 11.3 | 0.023 | 103.395 | 0.21045
| PPRF/IA(W)-32x½” | Ø 32x½” | 15/150 | 2 | 940 | 2 |  | 3.932 |  | 12.5 | 0.023 | 146 | 0.26864
| PPRF/IA(W)-32x¾” | Ø 32x¾” | 15/150 | 2.76 | 1297.2 | 2.76 |  | 5.196 |  | 13 | 0.023 | 217.36 | 0.38456
| PPRF/IA(W)-32x1” | Ø 32x1” | 12/96 | 5.07 | 2382.9 | 5.07 |  | 5.196 |  | 13 | 0.023 | 469.43 | 0.83053
Муфта комбинированная шестигранная с внутренней резьбой | [7 empty] | 13.227 |  | 16 | 0.023 | 577.76 | 0.83053
| PPRF/HTIA(W)-32x1” (под ключ) | Ø 32x1” | 10/70 | 7.87 | 3698.9 | 7.87 |  | 14.468 |  | 13.2 | 0.023 | 808.632 | 1.409
| PPRF/HTIA(W)-40x1” (под ключ) | Ø 40x1” | 10/60 | 8.06 | 3788.2 | 8.06
| PPRF/HTIA(W)-40x1¼” (под ключ) | Ø 40x1¼” | 5/35 | 9.15 | 4300.5 | 9.15 |  | 0.717 |  | 16.3 | 0.023 | #REF! | #REF!
| PPRF/HTIA(W)-50x1½” (под ключ) | Ø 50x1½” | 3/30 | 11.68 | 5489.6 | 11.68 |  | 0.723 |  | 16 | 0.023 | 34.72 | 0.04991
| PPRF/HTIA(W)-63x2” (под ключ) | Ø 63x2” | 4/20 | 16.72 | 7858.4 | 16.72 |  | 1.034 |  | 15 | 0.023 | 45.9 | 0.07038
| PPRF/HTIA(W)-75x2½” (под ключ) | Ø 75x2½” | 2/8 | 36.11 | 16971.7 | 36.11 |  | 0.743 |  | 11.5 | 0.023 | 25.53 | 0.05106
| PPRF/HTIA(W)-90x3” (под ключ) | Ø 90x3” | 2/6 | 40.66 | 19110.2 | 40.66 |  | 1.04 |  | 14 | 0.023 | 31.08 | 0.05106
| PPRF/HTIA(W)-110x4” (под ключ) | Ø 110x4” | 4 | 61.26 | 28792.2 | 61.26 |  | 1.04 |  | 14 | 0.023 | 42.7 | 0.07015
Муфта комбинированная с наружной резьбой | [7 empty] | 0.798 |  | 11 | 0.023 | 25.74 | 0.05382
| PPRF/EA(W)-20x½” | Ø 20x½” | 20/200 | 2.17 | 1019.9 | 2.17
| PPRF/EA(W)-20x¾” | Ø 20x¾” | 15/135 | 3.06 | 1438.2 | 3.06 |  | 0.717 |  | 16.3 | 0.023 | 35.86 | 0.0506
| PPRF/EA(W)-25x½” | Ø 25x½” | 20/140 | 2.22 | 1043.4 | 2.22 |  | 0.723 |  | 16 | 0.023 | 39.2 | 0.05635
| PPRF/EA(W)-25x¾” | Ø 25x¾” | 15/120 | 3.05 | 1433.5 | 3.05 |  | 0.743 |  | 11.5 | 0.023 | 12.535 | 0.02507
| PPRF/EA(W)-32x½” | Ø 32x½” | 20/120 | 2.34 | 1099.8 | 2.34
| PPRF/EA(W)-32x¾” | Ø 32x¾” | 20/120 | 3.11 | 1461.7 | 3.11 |  | 0.896 |  | 17.5 | 0.023 | #REF! | #REF!
| PPRF/EA(W)-32x1” | Ø 32x1” | 8/64 | 6.13 | 2881.1 | 6.13 |  | 0.896 |  | 17.5 | 0.023 | #REF! | #REF!
Муфта комбинированная шестигранная с наружной резьбой | [7 empty] | 4.946 |  | 12.5 | 0.023 | 185.5 | 0.34132
| PPRF/HTEA(W)-32x1” (под ключ) | Ø 32x1” | 5/50 | 7.63 | 3586.1 | 7.63 |  | 18.74 |  | 15.1 | 0.023 | 1191.692 | 1.8152
| PPRF/HTEA(W)-40x1” (под ключ) | Ø 40x1” | 10/60 | 8.12 | 3816.4 | 8.12
| PPRF/HTEA(W)-40x1¼” (под ключ) | Ø 40x1¼” | 5/30 | 10.27 | 4826.9 | 10.27 |  | 0.654 |  | 11.2 | 0.023 | #REF! | #REF!
| PPRF/HTEA(W)-50x1½” (под ключ) | Ø 50x1½” | 3/30 | 14.84 | 6974.8 | 14.84 |  | 0.656 |  | 12 | 0.023 | 22.68 | 0.04347
| PPRF/HTEA(W)-63x2” (под ключ) | Ø 63x2” | 4/20 | 19.96 | 9381.2 | 19.96 |  | 0.928 |  | 11.5 | 0.023 | 31.97 | 0.06394
| PPRF/HTEA(W)-75x2½” (под ключ) | Ø 75x2½” | 2/8 | 37.14 | 17455.8 | 37.14 |  | 0.744 |  | 12.8 | 0.023 | 26.88 | 0.0483
| PPRF/HTEA(W)-90x3” (под ключ) | Ø 90x3” | 2/6 | 52.05 | 24463.5 | 52.05 |  | 0.95 |  | 12.5 | 0.023 | 26.25 | 0.0483
| PPRF/HTEA(W)-110x4” (под ключ) | Ø 110x4” | 4 | 78.92 | 37092.4 | 78.92 |  | 0.95 |  | 12.5 | 0.023 | 35.75 | 0.06578
Муфта комбинированная из ПЕ-РТ с наружной резьбой для монтажа "теплых полов" | [7 empty] | 1.35 |  | 15 | 0.023 | #REF! | #REF!
| PE-RTF/EA(B)-16x½” | Ø 16x½” | 30/210 | 2.2 | 1034 | 2.2 |  | 2.824 |  | 16 | 0.023 | 122.08 | 0.17549
| PE-RTF/EA(B)-20x½” | Ø 20x½” | 20/200 | 2.45 | 1151.5 | 2.45 |  | 2.852 |  | 19 | 0.023 | 154.28 | 0.18676
| PE-RTF/EA(B)-25x½” | Ø 25x½” | 20/140 | 1.09 | 512.3 | 1.09 |  | 3.706 |  | 12 | 0.023 | 123.24 | 0.23621
Уголок 90º комбинированный с внутренней резьбой | [7 empty] | 0.799 |  | 7.8 | 0.023 | 15.834 | 0.04669
| PPRF/IT90E(W)-20x½” | Ø 20x½” | 20/180 | 1.89 | 888.3 | 1.89 |  | 2.728 |  | 13.2 | 0.023 | 107.712 | 0.18768
| PPRF/IT90E(W)-20x¾ ” | Ø 20x¾” | 20/120 | 2.78 | 1306.6 | 2.78 |  | 2.922 |  | 10.6 | 0.023 | #REF! | #REF!
| PPRF/IT90E(W)-25x½” | Ø 25x½” | 20/140 | 2.1 | 987 | 2.1 |  | 3.376 |  | 7.6 | 0.023 | #REF! | #REF!
| PPRF/IT90E(W)-25x¾” | Ø 25x¾” | 20/120 | 2.86 | 1344.2 | 2.86
| PPRF/IT90E(W)-32x½” | Ø 32x½” | 10/80 | 2.03 | 954.1 | 2.03 |  | 0.758 |  | 13 | 0.023 | #REF! | #REF!
Уголок 90º комбинированный шестигранный с внутренней резьбой | [7 empty] | 0.758 |  | 13.8 | 0.023 | 31.326 | 0.05221
| PPRF/IT90E(W)-32x1” (под ключ) | Ø 32x1” | 5/45 | 8.16 | 3835.2 | 8.16 |  | 1.074 |  | 12.3 | 0.023 | 39.36 | 0.0736
Уголок 90º комбинированный с наружной резьбой | [7 empty] | 0.882 |  | 5.5 | 0.023 | 13.09 | 0.05474
| PPRF/ET90E(W)-20x½” | Ø 20x½” | 20/160 | 2.27 | 1066.9 | 2.27
| PPRF/ET90E(W)-20x¾” | Ø 20x¾” | 20/100 | 3.2 | 1504 | 3.2 |  | 2.818 |  | 13.8 | 0.023 | 112.884 | 0.18814
| PPRF/ET90E(W)-25x½” | Ø 25x½” | 20/120 | 2.39 | 1123.3 | 2.39 |  | 3.086 |  | 10.2 | 0.023 | #REF! | #REF!
| PPRF/ET90E(W)-25x¾” | Ø 25x¾” | 20/100 | 3.24 | 1522.8 | 3.24 |  | 3.784 |  | 8.6 | 0.023 | #REF! | #REF!
| PPRF/ET90E(W)-32x½” | Ø 32x½” | 10/50 | 2.38 | 1118.6 | 2.38
Уголок 90º комбинированный шестигранный с наружной резьбой | [7 empty] | 0.709 |  | 9.2 | 0.023 | 18.308 | 0.04577
| PPRF/ET90E(W)-32x1” (под ключ) | Ø 32x1” | 5/40 | 8.18 | 3844.6 | 8.18 |  | 0.971 |  | 10.1 | 0.023 | #REF! | #REF!
Уголок 90º комбинированный с внутренней резьбой и настенным креплением
| PPRF/IT90E-1(W)-20x½” | Ø 20x½” | 15/120 | 1.99 | 935.3 | 1.99 |  | 0.841 |  | 11.6 | 0.023 | 27.492 | 0.05451
| PPRF/IT90E-1(W)-25x¾” | Ø 25x¾” | 10/100 | 2.97 | 1395.9 | 2.97 |  | 1.179 |  | 11.2 | 0.023 | 37.744 | 0.07751
Уголок 90º комбинированный с внутренней резьбой и настенным креплением тип 2
| PPRF/IT90E-2(W)-20x½” | Ø 20x½” | 15/120 | 1.99 | 935.3 | 1.99
Уголок 90º комбинированный с наружной резьбой и настенным креплением
| PPRF/ET90E-1(W)-20x½” | Ø 20x½” | 10/120 | 2.37 | 1113.9 | 2.37
| PPRF/ET90E-1(W)-25x¾” | Ø 25x¾” | 10/80 | 3.37 | 1583.9 | 3.37
Уголок 90º комбинированный с наружной резьбой и настенным креплением тип 2
| PPRF/ET90E-2(W)-20x½” | Ø 20x½” | 10/120 | 2.34 | 1099.8 | 2.34
Уголок 90⁰ комбинированный с внутренней резьбой и настенной планкой в комплекте с 4 прокладками, металлической пластиной под гипсокартон
| PPRF/IT90EWM(W)-20x½” | Ø 20x½” | 10/70 | 2.61 | 1226.7 | 2.61
Настенный комплект для смесителей с внутренней резьбой | [7 empty] | 0.796 |  | 12.6 | 0.023 | 31.374 | 0.05727
| PPRF/ITWMD90E(W)-20x½” | Ø 20x½” | 10/40 | 4.02 | 1889.4 | 4.02 |  | 1.333 |  | 16.1 | 0.023 | 54.579 | 0.07797
Универсальный комбинированный комплект для смесителей с внутренней резьбой и настенным креплением | [7 empty] | 1.35 |  | 17.4 | 0.023 | 59.508 | 0.07866
| PPRF/ITUWMC(W)-20x½” | Ø 20x½” | 5/20 | 4.37 | 2053.9 | 4.37 |  | 2.48 |  | 21.4 | 0.023 | 131.396 | 0.14122
| PPRF/ITUWMC(W)-25x½” | Ø 25x½” | 3/15 | 4.67 | 2194.9 | 4.67
Универсальная "гребенка" из ППР со сварными и резьбовыми с внутренней резьбой соединительными головками | [7 empty] | 1.564 |  | 5.6 | 0.03 | 13.944 | 0.0747
| PPRF/FCEUMIT(W)-32 x ½"Fx1 | Ø 32x½"Fx1 | 60/20 | 2.25 | 1057.5 | 2.25
| PPRF/FCEUMIT(W)-32 x ½"Fx2 | Ø 32x½"Fx2 | 30/10 | 4.43 | 2082.1 | 4.43 |  | 0.203 |  | 13 | 0.03 | 44.46 | 0.1026
| PPRF/FCEUMIT(W)-40 x ½"Fx1 | Ø 40x½"Fx1 | 40/10 | 2.61 | 1226.7 | 2.61 |  | 0.313 |  | 11 | 0.03 | 67.54 | 0.1842
| PPRF/FCEUMIT(W)-40 x ½"Fx2 | Ø 40x½"Fx2 | 24/8 | 5.01 | 2354.7 | 5.01 |  | 0.545 |  | 8.5 | 0.03 | 0 | 0
Универсальная "гребенка" из ППР со сварными и резьбовыми с наружной резьбой соединительными головками | [7 empty] | 1.564 |  | 5.6 | 0.03 | 8.4 | 0.045
| PPRF/FCEUMET(W)-32 x ½"Mx1 | Ø 32x½"Mx1 | 60/20 | 2.59 | 1217.3 | 2.59
| PPRF/FCEUMET(W)-32 x ½"Mx2 | Ø 32x½"Mx2 | 30/10 | 5.12 | 2406.4 | 5.12 |  | 0.203 |  | 13 | 0.03 | 20.28 | 0.0468
| PPRF/FCEUMET(W)-40 x ½"Mx1 | Ø 40x½"Mx1 | 40/10 | 2.97 | 1395.9 | 2.97 |  | 0.313 |  | 11 | 0.03 | 23.21 | 0.0633
| PPRF/FCEUMET(W)-40 x ½"Mx2 | Ø 40x½"Mx2 | 24/8 | 5.71 | 2683.7 | 5.71 |  | 0.545 |  | 8.5 | 0.03 | 30.005 | 0.1059
Соединительная муфта из ППР с накидной гайкой с внутренней резьбой и втулкой из латуни | [7 empty] | 0.537 |  | 9.8 | 0.023 | 14.7 | 0.0345
| PPRF/CA-FTNB(W)-20x½” | Ø 20x½” | 20/200 | 2.49 | 1170.3 | 2.49 |  | 0.805 |  | 15 | 0.023 | 30.75 | 0.04715
| PPRF/CA-FTNB(W)-20x¾” | Ø 20x¾” | 20/180 | 3.39 | 1593.3 | 3.39 |  | 0.579 |  | 8 | 0.023 | 12.48 | 0.03588
| PPRF/CA-FTNB(W)-25x¾” | Ø 25x¾” | 20/160 | 3.42 | 1607.4 | 3.42 |  | 0.843 |  | 12.3 | 0.023 | 25.953 | 0.04853
| PPRF/CA-FTNB(W)-32x1” | Ø 32x1” | 110 | 6.14 | 2885.8 | 6.14 |  | 1.406 |  | 16.1 | 0.023 | 56.833 | 0.08119
Соединительная муфта из ППР с накидной гайкой с внутренней резьбой и втулкой из ППР | [7 empty] | 0.893 |  | 11 | 0.023 | 24.2 | 0.0506
| PPRF/PPRCA-FTNBA(W)-20x½” | Ø 20x½” | 20/200 | 1.5 | 705 | 1.5 |  | 1.461 |  | 14.5 | 0.023 | 52.78 | 0.08372
| PPRF/PPRCA-FTNBA(W)-20x¾” | Ø 20x¾” | 20/200 | 2.05 | 963.5 | 2.05
| PPRF/PPRCA-FTNBA(W)-25x½” | Ø 25x½” | 10/150 | 1.56 | 733.2 | 1.56 |  | 0.862 |  | 19.3 | 0.023 | 40.53 | 0.0483
| PPRF/PPRCA-FTNBA(W)-25x¾” | Ø 25x¾” | 10/150 | 2.11 | 991.7 | 2.11 |  | 0.896 |  | 17.3 | 0.023 | 37.714 | 0.05014
| PPRF/PPRCA-FTNBA(W)-25x1” | Ø 25x1" | 10/120 | 3.53 | 1659.1 | 3.53 |  | 1.452 |  | 23 | 0.023 | 82.8 | 0.0828
| PPRF/PPRCA-FTNBA(W)-32x¾” | Ø 32x¾” | 10/120 | 2.2 | 1034 | 2.2 |  | 0.938 |  | 15.2 | 0.023 | 34.96 | 0.0529
| PPRF/PPRCA-FTNBA(W)-32x1” | Ø 32x1” | 10/100 | 3.64 | 1710.8 | 3.64 |  | 1.505 |  | 15.7 | 0.023 | 58.875 | 0.08625
Уголок 90º из ППР с соединительной накидной гайкой с внутренней резьбой
| PPRF/90E-CFTNBA(W)-20x¾” | Ø 20x¾” | 20/240 | 2.1 | 987 | 2.1 |  | 0.573 |  | 12 | 0.023 | 18.84 | 0.03611
| PPRF/90E-CFTNBA(W)-25x¾” | Ø 25x¾” | 20/200 | 2.18 | 1024.6 | 2.18 |  | 0.843 |  | 17 | 0.023 | 36.38 | 0.04922
| PPRF/90E-CFTNBA(W)-25x1” | Ø 25x1" | 20/160 | 3.6 | 1692 | 3.6 |  | 0.63 |  | 7 | 0.023 | 11.69 | 0.03841
| PPRF/90E-CFTNBA(W)-32x¾” | Ø 32x¾” | 10/150 | 2.3 | 1081 | 2.3 |  | 0.915 |  | 10 | 0.023 | 22.5 | 0.05175
| PPRF/90E-CFTNBA(W)-32x1” | Ø 32x1” | 10/100 | 3.75 | 1762.5 | 3.75 |  | 1.497 |  | 15.4 | 0.023 | 57.134 | 0.08533
Тройник равносторонний из ППР с соединительной накидной гайкой с внутренней резьбой | [7 empty] | 0.683 |  | 7 | 0.023 | #REF! | #REF!
| PPRF/ET-CFTNBA(W)-20x½” | Ø 20x½” | 20/200 | 1.57 | 737.9 | 1.57 |  | 0.992 |  | 9.6 | 0.023 | #REF! | #REF!
| PPRF/ET-CFTNBA(W)-20x¾” | Ø 20x¾” | 20/200 | 2.14 | 1005.8 | 2.14 |  | 1.57 |  | 14 | 0.023 | #REF! | #REF!
| PPRF/ET-CFTNBA(W)-25x½” | Ø 25x½” | 10/100 | 1.67 | 784.9 | 1.67
| PPRF/ET-CFTNBA(W)-25x¾” | Ø 25x¾” | 10/100 | 2.25 | 1057.5 | 2.25 |  | 0.433 |  | 15 | 0.023 | 18.75 | 0.02875
| PPRF/ET-CFTNBA(W)-25x1” | Ø 25x1" | 10/100 | 3.71 | 1743.7 | 3.71 |  | 0.72 |  | 19 | 0.023 | 34.01 | 0.04117
Накидная соединительная гайка с внутренней резьбой из латуни с сварной втулкой из ППР | [7 empty] | 1.137 |  | 12 | 0.023 | 43.08 | 0.08257
| PPRF/FTN-PPRFH(W)-16x½” | Ø 16x½” | 40/400 | 1.25 | 587.5 | 1.25 |  | 1.209 |  | 11 | 0.023 | 41.14 | 0.08602
| PPRF/FTN-PPRFH(W)-20x¾” | Ø 20x¾” | 30/300 | 1.79 | 841.3 | 1.79 |  | 1.398 |  | 10 | 0.023 | 41.3 | 0.09499
| PPRF/FTN-PPRFH(W)-25x1” | Ø 25x1" | 20/200 | 3.17 | 1489.9 | 3.17 |  | 1.56 |  | 9 | 0.023 | 40.68 | 0.10396
Муфта универсальная шестигранная разъемная из латуни с наружной резьбой и соединительной втулкой из ППР ("Американка") (укомплектована герметичной прокладкой из силикона) | [7 empty] | 18.6 |  | 17.6 | 0.023 | 980.672 | 1.2816
| PPRF/UAM(W)-20x½” | Ø 20x½” | 15/180 | 5.61 | 2636.7 | 5.61
| PPRF/UAM(W)-25x¾” | Ø 25x¾” | 10/120 | 7.99 | 3755.3 | 7.99 |  | 1.778 |  | 30.6 | 0.023 | 154.836 | 0.11638
| PPRF/UAM(W)-32x1” | Ø 32x1” | 7/70 | 11.29 | 5306.3 | 11.29 |  | 2.233 |  | 24 | 0.023 | 160.32 | 0.15364
| PPRF/UAM(W)-40x1¼” | Ø 40x1¼” | 3/45 | 19.73 | 9273.1 | 19.73 |  | 3.355 |  | 24 | 0.023 | 244.56 | 0.23437
| PPRF/UAM(W)-50x1½” | Ø 50x1½” | 5/30 | 30.75 | 14452.5 | 30.75 |  | 5.235 |  | 21.3 | 0.023 | 362.1 | 0.391
| PPRF/UAM(W)-63x2” | Ø 63x2” | 3/15 | 55.72 | 26188.4 | 55.72 |  | 8.819 |  | 23.2 | 0.023 | 628.256 | 0.62284
Муфта универсальная шестигранная разъемная из латуни с внутренней резьбой и соединительной втулкой из ППР ("Американка") (укомплектована герметичной прокладкой из силикона) | [7 empty] | 15.815 |  | 18 | 0.023 | 876.6 | 1.1201
| PPRF/UAF(W)-20x½” | Ø 20x½” | 15/210 | 5.06 | 2378.2 | 5.06
| PPRF/UAF(W)-25x¾” | Ø 25x¾” | 12/120 | 6.68 | 3139.6 | 6.68 |  | 1.532 |  | 18 | 0.023 | 81.9 | 0.10465
| PPRF/UAF(W)-32x1” | Ø 32x1” | 10/80 | 10.19 | 4789.3 | 10.19 |  | 2.204 |  | 20 | 0.023 | 130.8 | 0.15042
| PPRF/UAF(W)-40x1¼” | Ø 40x1¼” | 5/45 | 17 | 7990 | 17 |  | 3.784 |  | 25.88 | 0.023 | 283.6448 | 0.25208
| PPRF/UAF(W)-50x1½” | Ø 50x1½” | 5/30 | 27.08 | 12727.6 | 27.08
| PPRF/UAF(W)-63x2” | Ø 63x2” | 3/15 | 48.7 | 22889 | 48.7 |  | 1.147 |  | 17 | 0.023 | 59.33 | 0.08027
Универсальное разборное соединение с наружной резьбой "Американка" (тип 2) | [7 empty] | 1.729 |  | 20 | 0.023 | 102 | 0.1173
| PPRF/UAM(W)-2-20x½” | Ø 20x½” | 20/260 | 4.55 | 2138.5 | 4.55 |  | 2.955 |  | 23 | 0.023 | 196.65 | 0.19665
| PPRF/UAM(W)-2-25x¾” | Ø 25x¾” | 15/150 | 6.54 | 3073.8 | 6.54
| PPRF/UAM(W)-2-32x1” | Ø 32x1” | 10/80 | 10.96 | 5151.2 | 10.96 |  | 1.12 |  | 14 | 0.023 | 48.02 | 0.07889
Универсальное разборное соединение с внутренней резьбой "Американка" (тип 2) | [7 empty] | 1.756 |  | 17 | 0.023 | 91.63 | 0.12397
| PPRF/UAF(W)-2-20x½” | Ø 20x½” | 20/300 | 3.49 | 1640.3 | 3.49 |  | 2.777 |  | 19 | 0.023 | 153.33 | 0.18561
| PPRF/UAF(W)-2-25x¾” | Ø 25x¾” | 20/200 | 5.1 | 2397 | 5.1
| PPRF/UAF(W)-2-32x1” | Ø 32x1” | 15/120 | 8.55 | 4018.5 | 8.55 |  | 0.226 |  | 9.2 | 0.03 | 6.348 | 0.0207
Универсальное разборное соединение с двумя свариваемыми соединительными концами из ППР (тип 2) | [7 empty] | 0.305 |  | 9.5 | 0.03 | 9.215 | 0.0291
| PPRF/UA(W)-2-20 | Ø 20 | 20/260 | 3.43 | 1612.1 | 3.43 |  | 0.461 |  | 12.7 | 0.03 | 17.399 | 0.0411
| PPRF/UA(W)-2-25 | Ø 25 | 15/150 | 5.39 | 2533.3 | 5.39 |  | 0.627 |  | 8 | 0.03 | 16.56 | 0.0621
| PPRF/UA(W)-2-32 | Ø 32 | 10/80 | 8.07 | 3792.9 | 8.07 |  | 0.841 |  | 6 | 0.03 | 19.44 | 0.0972
Муфта универсальная разъемная из ППР
| PPRF/UAPPR(W)-20 | Ø 20 | 50/250 | 0.69 | 324.3 | 0.69 |  | 0.944 |  | 15 | 0.03 | 20.55 | 0.0411
| PPRF/UAPPR(W)-25 | Ø 25 | 30/150 | 0.97 | 455.9 | 0.97
| PPRF/UAPPR(W)-32 | Ø 32 | 20/80 | 1.37 | 643.9 | 1.37 |  | 0.85 |  | 16 | 0.03 | 51.84 | 0.0972
| PPRF/UAPPR(W)-40 | Ø 40 | 12/48 | 2.07 | 972.9 | 2.07
| PPRF/UAPPR(W)-50 | Ø 50 | 12/48 | 3.24 | 1522.8 | 3.24
| PPRF/UAPPR(W)-63 | Ø 63 | 20 | 3.29 | 1546.3 | 4.23
Разъемная муфта с наружной резьбой и сварным концом из ППР | [7 empty] | 2.149 |  | 18 | 0.023 | 127.98 | 0.16353
| PPRF/UAPPRMT(W)-20x½” | Ø 20x½” | 20/160 | 2.47 | 1160.9 | 2.47 |  | 3.445 |  | 16 | 0.023 | 200.32 | 0.28796
Разъемная муфта с внутренней резьбой и сварным концом из ППР | [7 empty] | 3.514 |  | 15.5 | 0.023 | 244.745 | 0.36317
| PPRF/UAPPRFT(W)-20x½” | Ø 20x½” | 20/200 | 2.13 | 1001.1 | 2.13 |  | 5.167 |  | 10.3 | 0.023 | 220.832 | 0.49312
Вварное седло из ППР с латунной вставкой с внутренней резьбой
| PPRF/WSFT(W)-40x25x½" | Ø 40x25x½" | 20/160 | 3.11 | 1461.7 | 3.11
| PPRF/WSFT(W)-50x25x½" | Ø 50x25x½" | 20/160 | 3.11 | 1461.7 | 3.11
| PPRF/WSFT(W)-63x25x½" | Ø 63x25x½" | 20/160 | 3.11 | 1461.7 | 3.11
| PPRF/WSFT(W)-75x25x½" | Ø 75x25x½" | 20/160 | 3.11 | 1461.7 | 3.11
Сливной патрубок внутренний/наружный | [7 empty] | 1.843 |  | 7 | 0.023 | 36.05 | 0.11845
| PPRF/DBMF(W)-20 | Ø 20 | 50/150 | 3.54 | 1663.8 | 3.54 | [5 empty] | 0 | 0
| PPRF/DBMF(W)-25 | Ø 25 | 40/120 | 3.59 | 1687.3 | 3.59 |  | 1.389 |  | 13 | 0.023 | 41.47 | 0.07337
| PPRF/DBMF(W)-32 | Ø 32 | 30/90 | 3.74 | 1757.8 | 3.74 |  | 1.999 |  | 12 | 0.023 | 69.6 | 0.1334
| PPRF/DBMF(W)-40 | Ø 40 | 20/60 | 4.13 | 1941.1 | 4.13 |  | 2.118 |  | 11 | 0.023 | 67.32 | 0.14076
| PPRF/DBMF(W)-50 | Ø 50 | 15/45 | 4.52 | 2124.4 | 4.52
| PPRF/DBMF(W)-63 | Ø 63 | 12/24 | 5.15 | 2420.5 | 5.15 |  | 1.612 |  | 15 | 0.023 | 59.25 | 0.09085
Косой Фильтр | [7 empty] | 2.52 |  | 13 | 0.023 | 88.53 | 0.15663
| PPRF/IF(W)-20 | Ø 20 | 15/120 | 3.19 | 1499.3 | 3.19 |  | 2.706 |  | 12 | 0.023 | 86.28 | 0.16537
| PPRF/IF(W)-25 | Ø 25 | 10/60 | 5.8 | 2726 | 5.8
| PPRF/IF(W)-32 | Ø 32 | 8/48 | 6.12 | 2876.4 | 6.12 |  | 1.978 |  | 27 | 0.023 | 151.47 | 0.12903
Обратный косой клапан | [7 empty] | 2.549 |  | 24 | 0.023 | 191.76 | 0.18377
| PPRF/IBF(W)-20 | Ø 20 | 15/120 | 3.95 | 1856.5 | 3.95 |  | 3.393 |  | 19.3 | 0.023 | 217.897 | 0.25967
| PPRF/IBF(W)-25 | Ø 25 | 10/60 | 6.81 | 3200.7 | 6.81 |  | 5.628 |  | 20 | 0.023 | 394.6 | 0.45379
| PPRF/IBF(W)-32 | Ø 32 | 8/48 | 7.19 | 3379.3 | 7.19 |  | 9.921 |  | 20.4 | 0.023 | 627.3 | 0.70725
Проходные краны и шаровые краны для трубопроводных систем из ППР | [7 empty] | 5.346 |  | 9 | 0.023 | 287.64 | 0.73508
Проходной кран усиленного типа | [7 empty] | 10.926 |  | 9 | 0.023 | 425.79 | 1.0881
| PPRF/SV(W)-20 | Ø 20 | 5/75 | 7.11 | 3341.7 | 7.11 |  | 12.195 |  | 9.5 | 0.023 | 464.835 | 1.1254
| PPRF/SV(W)-25 | Ø 25 | 5/50 | 12.52 | 5884.4 | 12.52 |  | 16.535 |  | 9 | 0.023 | 491.76 | 1.2567
| PPRF/SV(W)-32 | Ø 32 | 3/45 | 15.79 | 7421.3 | 15.79 |  | 20.677 |  | 8 | 0.023 | 482.8 | 1.3881
| PPRF/SV(W)-40 | Ø 40 | 2/20 | 21.44 | 10076.8 | 21.44
| PPRF/SV(W)-50 | Ø 50 | 15 | 31.96 | 15021.2 | 31.96 |  | 1.994 |  | 18 | 0.023 | 124.92 | 0.15962
| PPRF/SV(W)-63 | Ø 63 | 6 | 47.31 | 22235.7 | 47.31 |  | 2.647 |  | 16 | 0.023 | 150.56 | 0.21643
| PPRF/SV(W)-75 | Ø 75 | 6 | 48.93 | 22997.1 | 48.93 |  | 2.893 |  | 15.5 | 0.023 | 156.55 | 0.2323
| PPRF/SV(W)-90 | Ø 90 | 4 | 54.64 | 25680.8 | 54.64 |  | 4.271 |  | 10.3 | 0.023 | 154.603 | 0.34523
| PPRF/SV(W)-110 | Ø 110 | 2 | 60.35 | 28364.5 | 60.35 |  | 4.478 |  | 9 | 0.023 | 140.4 | 0.3588
Проходной кран легкого типа | [7 empty] | 8.819 |  | 9 | 0.023 | 262.17 | 0.66999
| PPRF/LSV(W)-20 | Ø 20 | 5/50 | 6.94 | 3261.8 | 6.94 |  | 10.292 |  | 9.5 | 0.023 | 302.575 | 0.73255
| PPRF/LSV(W)-25 | Ø 25 | 5/40 | 9.41 | 4422.7 | 9.41
| PPRF/LSV(W)-32 | Ø 32 | 4/20 | 10.1 | 4747 | 10.1 |  | 1.994 |  | 18 | 0.023 | 98.82 | 0.12627
| PPRF/LSV(W)-40 | Ø 40 | 2/20 | 15.01 | 7054.7 | 15.01 |  | 2.647 |  | 16 | 0.023 | 123.68 | 0.17779
| PPRF/LSV(W)-50 | Ø 50 | 3/15 | 15.6 | 7332 | 15.6 |  | 2.893 |  | 15.5 | 0.023 | 125.24 | 0.18584
| PPRF/LSV(W)-63 | Ø 63 | 2/8 | 29.13 | 13691.1 | 29.13
| PPRF/LSV(W)-75 | Ø 75 | 6 | 31.85 | 14969.5 | 31.85 |  | 2.273 |  | 8 | 0.023 | 58.24 | 0.16744
Проходной кран короткого типа | [7 empty] | 3.473 |  | 10 | 0.023 | 118.8 | 0.27324
| PPRF/SSV(W)-20 | Ø 20 | 5/90 | 5.49 | 2580.3 | 5.49 |  | 3.582 |  | 8 | 0.023 | 98.08 | 0.28198
| PPRF/SSV(W)-25 | Ø 25 | 5/70 | 7.73 | 3633.1 | 7.73
| PPRF/SSV(W)-32 | Ø 32 | 4/60 | 8.08 | 3797.6 | 8.08 |  | 2.549 |  | 9 | 0.023 | 70.2 | 0.1794
Косой вентиль | [7 empty] | 3.721 |  | 10 | 0.023 | 128 | 0.2944
| PPRF/IV(W)-20 | Ø 20 | 5/50 | 7.28 | 3421.6 | 7.28 |  | 3.818 |  | 8 | 0.023 | 105.28 | 0.30268
| PPRF/IV(W)-25 | Ø 25 | 8/32 | 11.88 | 5583.6 | 11.88
| PPRF/IV(W)-32 | Ø 32 | 8/24 | 12.26 | 5762.2 | 12.26 |  | 3.79 |  | 13.8 | 0.023 | 138 | 0.23
Косой вентиль со стопором обратного потока | [7 empty] | 4.41 |  | 12.2 | 0.023 | 146.4 | 0.276
| PPRF/IV-RFP(W)-20 | Ø 20 | 5/50 | 7.8 | 3666 | 7.8 |  | 4.546 |  | 8 | 0.023 | 112 | 0.322
| PPRF/IV-RFP(W)-25 | Ø 25 | 8/32 | 12.8 | 6016 | 12.8
| PPRF/IV-RFP(W)-32 | Ø 32 | 8/24 | 13.16 | 6185.2 | 13.16 |  | 4.249 |  | 25 | 0.023 | #REF! | #REF!
Проходной кран с хромированным кожухом под штукатурку | [7 empty] | 6.31 |  | 22 | 0.023 | #REF! | #REF!
| PPRF/WSV(W)-20 тип-1 | Ø 20 | 4/40 | 10 | 4700 | 10 |  | 9.204 |  | 21 | 0.023 | #REF! | #REF!
| PPRF/WSV(W)-25 тип-1 | Ø 25 | 5/30 | 12 | 5640 | 12 |  | 15.749 |  | 13.5 | 0.023 | #REF! | #REF!
| PPRF/WSV(W)-32 тип-1 | Ø 32 | 1/18 | 14 | 6580 | 14 |  | 26.214 |  | 17 | 0.023 | #REF! | #REF!
| PPRF/CVCC(W)-20 с керам. картриджем | Ø 20 |  | 10 | 4700 | 10 |  | 15.749 |  | 13.5 | 0.023 | #REF! | #REF!
| PPRF/GV(W)-20 тип-2 new | Ø 20 |  | 14 | 6580 | 14 |  | 26.214 |  | 17 | 0.023 | #REF! | #REF!
Шаровой кран из ППР с шариком из латуни для горячей воды | [7 empty] | 16.259 |  | 15 | 0.03 | 640.2 | 1.2804
| PPRF/BV/PPR/HW-1B(W)-20 с ручкой "бабочка" | Ø 20 | 20/120 | 3.29 | 1546.3 | 3.29 |  | 26.18 |  | 11.6 | 0.03 | 862.924 | 2.2317
| PPRF/BV/PPR/HW-1B(W)-25 с ручкой "бабочка" | Ø 25 | 20/80 | 4.61 | 2166.7 | 4.61
| PPRF/BV/PPR/HW-1B(W)-32 с ручкой "бабочка" | Ø 32 | 10/50 | 7.35 | 3454.5 | 7.35 |  | 0.723 |  | 13.5 | 0.03 | 25.65 | 0.057
| PPRF/BV/PPR/HW-1(W)-40 с длинной ручкой | Ø 40 | 5/30 | 14.62 | 6871.4 | 14.62 |  | 0.891 |  | 13.2 | 0.03 | 30.888 | 0.0702
| PPRF/BV/PPR/HW-1(W)-50 с длинной ручкой | Ø 50 | 2/20 | 22.59 | 10617.3 | 22.59 |  | 1.34 |  | 14 | 0.03 | 48.44 | 0.1038
| PPRF/BV/PPR/HW-1(W)-63 с длинной ручкой | Ø 63 | 10 | 42.68 | 20059.6 | 42.68 |  | 1.971 |  | 15.2 | 0.03 | 78.432 | 0.1548
| PPRF/BV/PPR/HW-1(W)-75 с длинной ручкой | Ø 75 | 5 | 74.39 | 34963.3 | 74.39 |  | 3.286 |  | 16 | 0.03 | 134.88 | 0.2529
Шаровой кран из ППР с шариком из PPSU для горячей воды | [7 empty] | 16.259 |  | 15 | 0.03 | 35.1 | 0.0702
| PPRF/BV/PPR/HW-2B(W)-20 с ручкой "бабочка" | Ø 20 | 20/120 | 2.76 | 1297.2 | 2.76 |  | 26.18 |  | 11.6 | 0.03 | 40.136 | 0.1038
| PPRF/BV/PPR/HW-2B(W)-25 с ручкой "бабочка" | Ø 25 | 20/80 | 3.68 | 1729.6 | 3.68
| PPRF/BV/PPR/HW-2B(W)-32 с ручкой "бабочка" | Ø 32 | 10/50 | 5.61 | 2636.7 | 5.61 |  | 0.723 |  | 13.5 | 0.03 | 113.805 | 0.2529
| PPRF/BV/PPR/HW-2(W)-40 с длинной ручкой | Ø 40 | 5/30 | 9.92 | 4662.4 | 9.92 |  | 0.723 |  | 13.5 | 0.03 | 150.795 | 0.3351
| PPRF/BV/PPR/HW-2(W)-50 с длинной ручкой | Ø 50 | 2/20 | 15.56 | 7313.2 | 15.56
| PPRF/BV/PPR/HW-2(W)-63 с длинной ручкой | Ø 63 | 10 | 28.13 | 13221.1 | 28.13 |  | 0.723 |  | 13.5 | 0.03 | 112.185 | 0.2493
| PPRF/BV/PPR/HW-2(W)-75 с длинной ручкой | Ø 75 | 4 | 52.95 | 24886.5 | 52.95 |  | 0.723 |  | 13.5 | 0.03 | 153.09 | 0.3402
Шаровой кран из ППР с шариком из PPSU для горячей воды с двумя универсальными разъемными соединительными головками | [7 empty] | 2.689 |  | 21.9 | 0.023 | 244.185 | 0.25645
| PPRF/BVUA-HW-2B/PPR(W)-20 с ручкой "бабочка" | Ø 20 | 10/40 | 3.92 | 1842.4 | 3.92 |  | 4.197 |  | 24.3 | 0.023 | 364.257 | 0.34477
| PPRF/BVUA-HW-2B/PPR(W)-25 с ручкой "бабочка" | Ø 25 | 8/32 | 5.23 | 2458.1 | 5.23
| PPRF/BVUA-HW-2B/PPR(W)-32 с ручкой "бабочка" | Ø 32 | 6/24 | 7.73 | 3633.1 | 7.73 |  | 2.064 |  | 22.9 | 0.023 | 0 | 0
| PPRF/BVUA-HW-2/PPR(W)-40 с длинной ручкой | Ø 40 | 4/12 | 13.05 | 6133.5 | 13.05 |  | 2.064 |  | 22.9 | 0.023 | 254.419 | 0.25553
| PPRF/BVUA-HW-2/PPR(W)-50 с длинной ручкой | Ø 50 | 10 | 20.32 | 9550.4 | 20.32 |  | 2.064 |  | 22.9 | 0.023 | 342.126 | 0.34362
| PPRF/BVUA-HW-2/PPR(W)-63 с длинной ручкой | Ø 63 | 6 | 33.11 | 15561.7 | 33.11 |  | 2.064 |  | 22.9 | 0.023 | #REF! | #REF!
Шаровой кран из ППР с шариком из ABS для холодной воды | [7 empty] | 5.343 |  | 15 | 0.03 | 220.05 | 0.4401
| PPRF/BV/PPR/CW-1B(W) -20 с ручкой "бабочка" | Ø 20 | 20/120 | 1.9 | 893 | 1.9
| PPRF/BV/PPR/CW-1B(W) -25 с ручкой "бабочка" | Ø 25 | 20/80 | 2.34 | 1099.8 | 2.34 |  | 2.977 |  | 12 | 0.03 | 101.16 | 0.2529
| PPRF/BV/PPR/CW-1B(W) -32 с ручкой "бабочка" | Ø 32 | 10/50 | 3.46 | 1626.2 | 3.46 |  | 3.858 |  | 13 | 0.03 | 145.21 | 0.3351
| PPRF/BV/PPR/CW-1(W) -40 с длинной ручкой | Ø 40 | 5/30 | 5.16 | 2425.2 | 5.16
| PPRF/BV/PPR/CW-1(W) -50 с длинной ручкой | Ø 50 | 2/20 | 8.43 | 3962.1 | 8.43 |  | 2.977 |  | 12 | 0.03 | 99.72 | 0.2493
| PPRF/BV/PPR/CW-1(W) -63 с длинной ручкой | Ø 63 | 10 | 14.67 | 6894.9 | 14.67 |  | 3.858 |  | 13 | 0.03 | 147.42 | 0.3402
Шаровой кран из ППР для холодной воды с двумя универсальными разъемными соединительными головками | [10 empty] | 21.9 | 0.023 | #REF!
| PPRF/BVUA-CW/PPR(W)-20 с ручкой "бабочка" | Ø 20 | 10/40 | 3.09 | 1452.3 | 3.09 |  | 4.197 |  | 24.3 | 0.023 | #REF! | #REF!
| PPRF/BVUA-CW/PPR(W)-25 с ручкой "бабочка" | Ø 25 | 8/32 | 3.93 | 1847.1 | 3.93
| PPRF/BVUA-CW/PPR(W)-32 с ручкой "бабочка" | Ø 32 | 6/24 | 5.63 | 2646.1 | 5.63 |  | 2.064 |  | 22.9 | 0.023 | #REF! | #REF!
| PPRF/BVUA-CW/PPR(W)-40 с длинной ручкой | Ø 40 | 4/12 | 8.3 | 3901 | 8.3 |  | 2.064 |  | 22.9 | 0.023 | #REF! | #REF!
| PPRF/BVUA-CW/PPR(W)-50 с длинной ручкой | Ø 50 | 10 | 13.28 | 6241.6 | 13.28 |  | 2.064 |  | 22.9 | 0.023 | #REF! | #REF!
| PPRF/BVUA-CW/PPR(W)-63 с длинной ручкой | Ø 63 | 6 | 19.64 | 9230.8 | 19.64 |  | 2.064 |  | 22.9 | 0.023 | #REF! | #REF!
Шаровой кран из ППР с шариком из PPSU "вн - вн" резьба с ручкой типа "бабочка" для горячей воды | [7 empty] | 2.863 |  | 22.7 | 0.023 | #REF! | #REF!
| PPRF/BV-HW-2B/PPR(W)-½” FFT | 1/2”x1/2” | 15/75 | 5.95 | 2796.5 | 5.95 |  | 4.498 |  | 25.6 | 0.023 | #REF! | #REF!
| PPRF/BV-HW-2B/PPR(W)-¾" FFT | 3/4”x3/4” | 15/60 | 8.19 | 3849.3 | 8.19
Шаровой кран из ППР с шариком из ABS "вн - вн" резьба с ручкой типа "бабочка" для холодной воды | [7 empty] | 2.863 |  | 22.7 | 0.023 | #REF! | #REF!
| PPRF/BV-CW-B/PPR(W)-½” FFT | 1/2”x1/2” | 15/75 | 5.48 | 2575.6 | 5.48 |  | 4.498 |  | 25.6 | 0.023 | #REF! | #REF!
| PPRF/BV-CW-B/PPR(W)-¾" FFT | 3/4”x3/4” | 15/60 | 7.41 | 3482.7 | 7.41
Шаровой кран из ППР с шариком из PPSU "вн - нар" резьба с ручкой типа "бабочка" для горячей воды | [7 empty] | 2.863 |  | 22.7 | 0.023 | #REF! | #REF!
| PPRF/BV-HW-2B/PPR(W)-½” FMT | 1/2”x1/2” | 15/75 | 6.06 | 2848.2 | 6.06 |  | 4.498 |  | 25.6 | 0.023 | #REF! | #REF!
| PPRF/BV-HW-2B/PPR(W)-¾" FMT | 3/4”x3/4” | 15/60 | 8.62 | 4051.4 | 8.62
Шаровой кран из ППР с шариком из ABS "вн - нар" резьба с ручкой типа "бабочка" для холодной воды | [7 empty] | 2.863 |  | 22.7 | 0.023 | 0 | 0
| PPRF/BV-CW-B/PPR(W)-½” FMT | 1/2”x1/2” | 15/75 | 5.46 | 2566.2 | 5.46 |  | 4.498 |  | 25.6 | 0.023 | 86.272 | 0.07751
| PPRF/BV-CW-B/PPR(W)-¾" FMT | 3/4”x3/4” | 15/60 | 7.69 | 3614.3 | 7.69
Шаровой кран из ППР с шариком из PPSU "нар - нар" резьба с ручкой типа "бабочка" для горячей воды | [7 empty] | 2.863 |  | 22.7 | 0.023 | 160.943 | 0.16307
| PPRF/BV-HW-2B/PPR(W)-½” MMT | 1/2”x1/2” | 15/75 | 9.39 | 4413.3 | 9.39 |  | 4.498 |  | 25.6 | 0.023 | 0 | 0
| PPRF/BV-HW-2B/PPR(W)-¾" MMT | 3/4”x3/4” | 15/60 | 9.26 | 4352.2 | 9.26
Шаровой кран из ППР с шариком из ABS "нар - нар" резьба с ручкой типа "бабочка" для холодной воды | [7 empty] | 2.863 |  | 22.7 | 0.023 | 80.358 | 0.08142
| PPRF/BV-CW-B/PPR(W)-½” MMT | 1/2”x1/2” | 15/75 | 5.59 | 2627.3 | 5.59 |  | 4.498 |  | 25.6 | 0.023 | 0 | 0
| PPRF/BV-CW-B/PPR(W)-¾" MMT | 3/4”x3/4” | 15/60 | 8.48 | 3985.6 | 8.48
Шаровой кран из ППР с шариком из PPSU внутренняя резьба и пайка с ручкой типа "бабочка" для горячей воды | [7 empty] | 2.863 |  | 22.7 | 0.023 | 205.208 | 0.20792
| PPRF/BV-HW-2B/PPR(W)-20х½” FT | Ø 20x½” | 15/75 | 4.44 | 2086.8 | 4.44 |  | 4.498 |  | 25.6 | 0.023 | 269.056 | 0.24173
| PPRF/BV-HW-2B/PPR(W)-25x¾" FT | Ø 25x¾” | 15/60 | 6.01 | 2824.7 | 6.01
Шаровой кран из ППР с шариком из ABS внутренняя резьба и пайка с ручкой типа "бабочка" для холодной воды | [7 empty] | 2.863 |  | 22.7 | 0.023 | 266.498 | 0.27002
| PPRF/BV-CW-B/PPR(W)-20x½” FT | Ø 20x½” | 15/75 | 3.65 | 1715.5 | 3.65 |  | 4.498 |  | 25.6 | 0.023 | 205.824 | 0.18492
| PPRF/BV-CW-B/PPR(W)-25x¾" FT | Ø 25x¾” | 15/60 | 4.77 | 2241.9 | 4.77
Шаровой кран из ППР с шариком из PPSU наружная резьба и пайка с ручкой типа "бабочка" для горячей воды | [7 empty] | 2.863 |  | 22.7 | 0.023 | 1012.42 | 1.0258
| PPRF/BV-HW-2B/PPR(W)-20х½” MT | Ø 20x½” | 15/75 | 4.51 | 2119.7 | 4.51 |  | 4.498 |  | 25.6 | 0.023 | 2360.32 | 2.1206
| PPRF/BV-HW-2B/PPR(W)-25x¾" MT | Ø 25x¾” | 15/60 | 6.38 | 2998.6 | 6.38
Шаровой кран из ППР с шариком из ABS наружная резьба и пайка с ручкой типа "бабочка" для холодной воды | [7 empty] | 2.863 |  | 22.7 | 0.023 | 0 | 0
| PPRF/BV-CW-B/PPR(W)-20x½” MT | Ø 20x½” | 15/75 | 3.74 | 1757.8 | 3.74 |  | 4.498 |  | 25.6 | 0.023 | 2816 | 2.53
| PPRF/BV-CW-B/PPR(W)-25x¾" MT | Ø 25x¾” | 15/60 | 5.2 | 2444 | 5.2
Прямоточный шаровой кран из ППР для систем отопления
| PPRF/PPR/SBVH(W)-20x½” | Ø 20x½” | 10/50 | 8.43 | 3962.1 | 8.43 |  | 2.977 |  | 12 | 0.03 | 133.8 | 0.3345
| PPRF/PPR/SBVH(W)-25x¾” | Ø 25x¾” | 10/40 | 11.17 | 5249.9 | 11.17 |  | 3.858 |  | 13 | 0.03 | 194.87 | 0.4497
Угловой шаровой кран из ППР для систем отопления
| PPRF/PPR/EBVH(W)-20x½” | Ø 20x½” | 10/50 | 8.31 | 3905.7 | 8.31 |  | 2.977 |  | 12 | 0.03 | 133.32 | 0.3333
| PPRF/PPR/EBVH(W)-25x¾” | Ø 25x¾” | 10/40 | 11.34 | 5329.8 | 11.34 |  | 3.858 |  | 13 | 0.03 | 194.22 | 0.4482
Прямоточный проходной кран из ППР для систем отопления
| PPRF/PPR/SSVH(W)-20x½” | Ø 20x½” | 10/50 | 11.15 | 5240.5 | 11.15 |  | 0.593 |  | 8 | 0.03 | 24.72 | 0.0927
| PPRF/PPR/SSVH(W)-25x¾” | Ø 25x¾” | 10/40 | 14.99 | 7045.3 | 14.99 |  | 0.791 |  | 7.8 | 0.03 | 30.654 | 0.1179
Угловой проходной кран из ППР для систем отопления | [7 empty] | 1.157 |  | 7.8 | 0.03 | 64.74 | 0.249
| PPRF/PPR/ESVH(W)-20x½” | Ø 20x½” | 10/50 | 11.11 | 5221.7 | 11.11
| PPRF/PPR/ESVH(W)-25x¾” | Ø 25x¾” | 10/40 | 14.94 | 7021.8 | 14.94 |  | 1.888 |  | 21.3 | 0.023 | #REF! | #REF!
Шаровой кран из латуни "внутренняя - универсальная разъемная наружная" резьбас ручкой типа "бабочка" | [7 empty] | 6.2
| BO-BABV-UMF-BH-15х1/2” | Ø 15х1/2” | 22/110 | 3.37 | 1583.9 | 3.37 |  | 6.2
| BO-BABV-UMF-BH-20х3/4” | Ø 20х3/4” | 10/80 | 4.43 | 2082.1 | 4.43 |  | 6.2
| BO-BABV-UMF-BH-25х1” | Ø 25х1” | 10/50 | 7.09 | 3332.3 | 7.09 |  | 6.2
Фильтр для сбора примесей из латуни "внутренняя - внутренняя" резьба, PN25 | [7 empty] | 6.2
| BO-BAPFI-FF-15х1/2” | Ø 15х1/2” | 150 | 0 | 0 |  |  | 6.2
| BO-BAPFI-FF-20х3/4” | Ø 20х3/4” | 100 | 3.54 | 1663.8 | 3.54 |  | 6.2
Обрезные устройства | [7 empty] | 6.2
Обрезные ножницы для обрезки труб из ППР, композитных полимерных и металополимерных труб | [7 empty] | 35.825 |  | 13 | 0.03 | #REF! | #REF!
| PPRCU/16-40 тип 001 | Ø 16-40 | 40 | 9.04 | 4248.8 | 9.04 |  | 53.74 |  | 7 | 0.023 | 645.4 | 2.1206
| PPRCU/16-40 тип 002 | Ø 16-40 | 40 | 10.51 | 4939.7 | 10.51
| PPRCU/16-40 тип 003 | Ø 16-40 | 40 | 10.82 | 5085.4 | 10.82
| PPRCU/16-40 тип 004 | Ø 16-40 | 40 | 11.74 | 5517.8 | 11.74 |  | 56.496 |  | 21 | 0.043 | 2310 | 4.73
| PPRCU/16-40 тип 005 PLASTIC | Ø 16-40 | 40 | 11.49 | 5400.3 | 11.49
| PPRCU/16-25 тип 006 | Ø 16-25 | 50 | 8.04 | 3778.8 | 8.04 |  | 56.496 |  | 21 | 0.043 | 4305 | 8.815
| PPRCU/16-25 тип 007 LM (Теплый пол) | Ø 12-32 | 50 | 6.78 | 3186.6 | 6.78
| PPRCU/16-25 тип 008 LM (Теплый пол) | Ø 12-32 | 50 | 4.68 | 2199.6 | 4.68
| PPRCU/BO/CU - 063 M | Ø 20-63 | 12 | 35.62 | 16741.4 | 35.62 |  | 113.675 |  | 25 | 0.043 | 5125 | 8.815
| PPRCU/BO/CU - 075 M | Ø 20-75 | 8 | 44.6 | 20962 | 44.6 |  | 113.675 |  | 25 | 0.043 | 6375 | 10.965
| PPRCU/BO/CU - 064 AN NEW (Oблегчённые) | Ø 20-63 |  | 19.84 | 9324.8 | 19.84
| PPRCU/BO/CU - 075 AN NEW (Oблегчённые) | Ø 20-75 |  | 22.3 | 10481 | 22.3
| Труборез PPRCU/BO/ 12-63 R | Ø 12 - 63 | 30 | 19.22 | 9033.4 | 19.22 |  | 71.655
| Труборез PPRCU/BO/ 75-110 R | Ø 75 - 110 | 8 | 92.2 | 43334 | 92.2 |  | 71.655
| Труборез PPRCU/BO/ 110-160 R | Ø 110 - 160 | 6 | 102.46 | 48156.2 | 102.46 |  | 71.655
Сварочные комплекты для труб и фитингов из ППР | [7 empty] | 126.75 |  | 25 | 0.043 | 6875 | 11.825
| PPRWU-20-32 с фиксированной температурой | Ø 20-32 | 4 | 110 | 51700 | 110 |  | 116.031 |  | 20 | 0.043 | 4900 | 10.535
| PPRWU-20-63 с фиксированной температурой | Ø 20-63 | 2 | 205 | 96350 | 205
| PPRWU-75-110 с фиксированной температурой | Ø 75-110 | 2 | 255 | 119850 | 255 |  | 1130 |  | 86 | 0.25 | #REF! | #REF!
| PPRWU-20-32/D с боковым дисплеем | Ø 20-32 | 4 | 130 | 61100 | 130 |  | 1185 |  | 86 | 0.25 | 233236.3 | 678.0125
| PPRWU-20-63/D с боковым дисплеем | Ø 20-63 | 2 | 225 | 105750 | 225 |  | 1364 |  | 92 | 0.25 | 288320.64 | 783.48
| PPRWU-75-110/D с боковым дисплеем | Ø 75-110 | 2 | 275 | 129250 | 275
| PPRWU-20-63/D1 с дисплеем сверху | Ø 20-63 | 2 | 245 | 115150 | 245 |  | 4.96 |  | 12 | 0.023 | 109.08 | 0.20907
Сварочные машины с центратором для труб и фитингов из ППР большого диаметра | [7 empty] | 5.318 |  | 12.5 | 0.023 | 122.75 | 0.22586
| PPRWU-32-110 с дисплеем | Ø 32-110 | 1 | 2712.05 | 1274663.5 | 2712.05 |  | 7.524 |  | 14 | 0.023 | 191.1 | 0.31395
| PPRWU-50-160 с дисплеем | Ø 50- 160 | 1 | 3133.92 | 1472942.4 | 3133.92 |  | 8.02 |  | 16 | 0.023 | 243.68 | 0.35029
Комплекты сменных нагревательных насадок (с покрытием из японского тефлона) | [7 empty] | 11.02 |  | 18 | 0.023 | 370.8 | 0.4738
| PPRT / 16 А | Ø 16 | 150 | 9.09 | 4272.3 | 9.09 |  | 13.367 |  | 10.2 | 0.023 | 249.492 | 0.56258
| PPRT / 20 А | Ø 20 | 150 | 9.82 | 4615.4 | 9.82 |  | 19.29 |  | 10.6 | 0.023 | 373.014 | 0.80937
| PPRT / 25 А | Ø 25 | 150 | 10.89 | 5118.3 | 10.89 |  | 24.12 |  | 12 | 0.023 | 528.72 | 1.0134
| PPRT / 32 А | Ø 32 | 120 | 13.65 | 6415.5 | 13.65 |  | 30.314 |  | 12 | 0.023 | 710.88 | 1.3625
| PPRT / 40 А | Ø 40 | 100 | 15.23 | 7158.1 | 15.23 |  | 60.41 |  | 12 | 0.023 | 1294.68 | 2.4815
| PPRT / 50 А | Ø 50 | 100 | 20.6 | 9682 | 20.6 |  | 65.58 |  | 14.5 | 0.023 | #REF! | #REF!
| PPRT / 63 А | Ø 63 | 30 | 24.46 | 11496.2 | 24.46 |  | 84.1 |  | 14 | 0.023 | 2265.34 | 3.7216
| PPRT / 75 А | Ø 75 | 20 | 35.19 | 16539.3 | 35.19
| PPRT / 90 А | Ø 90 | 16 | 44.06 | 20708.2 | 44.06 |  | 0.291 |  | 36 | 0.023 | 30.96 | 0.01978
| PPRT / 110 А | Ø 110 | 12 | 59.24 | 27842.8 | 59.24 |  | 0.31 |  | 29 | 0.023 | 25.23 | 0.02001
| PPRT / 125 А | Ø 125 | 10 | 107.89 | 50708.3 | 107.89 |  | 0.332 |  | 31 | 0.023 | 29.14 | 0.02162
| PPRT / 140 А | Ø 140 | 8 | 124.68 | 58599.6 | 124.68 |  | 0.332 |  | 31 | 0.023 | 33.79 | 0.02507
| PPRT / 160 А | Ø 160 | 6 | 161.81 | 76050.7 | 161.81 |  | 0.42 |  | 26 | 0.023 | 30.16 | 0.02668
Комплекты сменных нагревательных насадок для вварки седел из ППР
| PPRT / WIS-40/ 20-25 | Ø 40/20-25 | 90 | 16.81 | 7900.7 | 16.81
| PPRT / WIS-50/ 20-25 | Ø 50/20-25 | 90 | 16.81 | 7900.7 | 16.81
| PPRT / WIS-63/ 20-25 | Ø 63/20-25 | 90 | 16.81 | 7900.7 | 16.81
| PPRT / WIS-63/ 32 | Ø 63/32 | 50 | 18.14 | 8525.8 | 18.14
| PPRT / WIS-75/ 20-25 | Ø 75/20-25 | 90 | 16.81 | 7900.7 | 16.81
| PPRT / WIS-75/ 32 | Ø 75/32 | 50 | 18.14 | 8525.8 | 18.14
| PPRT / WIS-75/ 40 | Ø 75/40 | 30 | 34.01 | 15984.7 | 34.01
| PPRT / WIS-90/ 20-25 | Ø 90/20-25 | 90 | 17.35 | 8154.5 | 17.35
| PPRT / WIS-90/ 32 | Ø 90/32 | 30 | 18.14 | 8525.8 | 18.14
| PPRT / WIS-90/ 40 | Ø 90/40 | 30 | 32.75 | 15392.5 | 32.75
| PPRT / WIS-110/ 25 | Ø 110/25 | 30 | 17.35 | 8154.5 | 17.35
| PPRT / WIS-110/ 32 | Ø 110/32 | 30 | 18.14 | 8525.8 | 18.14
| PPRT / WIS-110/ 40 | Ø 110/40 | 30 | 32.75 | 15392.5 | 32.75
| PPRT / WIS-110/ 50 | Ø 110/50 | 30 | 42.8 | 20116 | 42.8
Сверла для сверления отверстий для вварных седел из ППР под электрическую дрель
| PPRT / SDH-20/25 | Ø 25 | 80 | 20.56 | 9663.2 | 20.56
| PPRT / SDH-32 | Ø 32 | 50 | 23 | 10810 | 23
| PPRT / SDH-40 | Ø 40 | 40 | 25.79 | 12121.3 | 25.79
| PPRT / SDH-50 | Ø 50 | 30 | 35.48 | 16675.6 | 35.48
Комплекты сменных нагревательных насадок для ремонтного комплекта из ППР
| PPRT / RHT-7 | Ø 7 | 200 | 12.73 | 5983.1 | 12.73
| PPRT / RHT- 11 | Ø 11 | 200 | 12.73 | 5983.1 | 12.73
Металлический хомут усиленного типа для труб постоянного крепления с каучуковой прокладкой, шурупом и дюбелем | [7 empty] | 0.468 |  | 22 | 0.023 | 31.68 | 0.03312
| PPRF/MSHTS-8/20 x 80 | Ø 20 | 100/400 | 0.86 | 404.2 | 0.86 |  | 0.537 |  | 20 | 0.023 | 35.6 | 0.04094
| PPRF/MSHTS-8/25 x 80 | Ø 25 | 100/300 | 0.87 | 408.9 | 0.87 |  | 0.73 |  | 18 | 0.023 | 42.66 | 0.05451
| PPRF/MSHTS-8/32 x 80 | Ø 32 | 100/300 | 0.94 | 441.8 | 0.94 |  | 0.867 |  | 18 | 0.023 | 48.42 | 0.06187
| PPRF/MSHTS-8/40 x 80 | Ø 40 | 50/200 | 1.09 | 512.3 | 1.09 |  | 1.13 |  | 15 | 0.023 | #REF! | #REF!
| PPRF/MSHTS-8/50 x 80 | Ø 50 | 40/200 | 1.16 | 545.2 | 1.16 |  | 1.151 |  | 16 | 0.023 | #REF! | #REF!
| PPRF/MSHTS-8/63 x 80 | Ø 63 | 30/150 | 1.44 | 676.8 | 1.44 |  | 1.185 |  | 15 | 0.023 | 0 | 0
| PPRF/MSHTS-8/75 x 80 | Ø 75 | 30/120 | 1.78 | 836.6 | 1.78
| PPRF/MSHTS-10/90 x 110 | Ø 90 | 20/80 | 2.37 | 1113.9 | 2.37 |  | 0.661 |  | 8 | 0.023 | 13800 | 39.675
| PPRF/MSHTS-10/110 x 110 | Ø 110 | 20/60 | 2.69 | 1264.3 | 2.69
| PPRF/MSHTS-10/160 x 110 | Ø 160 | 10/40 | 0 | 0 |  |  | 1.902 |  | 7 | 0.023 | #REF! | #REF!
Металлический хомут для труб быстрого бокового крепления с каучуковой прокладкой, шурупом и дюбелем | [7 empty] | 0.468 |  | 22 | 0.023 | 41.36 | 0.04324
| PPRF/FMPC-SL-8/20 x 80 | Ø 20 | 300/100 | 0.94 | 441.8 | 0.94 |  | 0.537 |  | 20 | 0.023 | #REF! | #REF!
| PPRF/FMPC-SL-8/25 x 80 | Ø 25 | 200/100 | 1.01 | 474.7 | 1.01 |  | 0.73 |  | 18 | 0.023 | 31050 | 39.675
| PPRF/FMPC-SL-8/32 x 80 | Ø 32 | 150/50 | 1.01 | 474.7 | 1.01 |  | 0.867 |  | 18 | 0.023 | #REF! | #REF!
| PPRF/FMPC-SL-8/40 x 80 | Ø 40 | 150/50 | 1.23 | 578.1 | 1.23 |  | 1.13 |  | 15 | 0.023 | #REF! | #REF!
| PPRF/FMPC-SL-8/50 x 80 | Ø 50 | 100/50 | 1.52 | 714.4 | 1.52 |  | 1.151 |  | 16 | 0.023 | #REF! | #REF!
| PPRF/FMPC-SL-8/63 x 80 | Ø 63 | 80/40 | 1.88 | 883.6 | 1.88 |  | 1.185 |  | 15 | 0.023 | #REF! | #REF!
| PPRF/FUPC/FF-700x½” | 700x½” | 40 | 1.29 | 606.3 | 1.29 |  | 1.771 |  | 6 | 0.023 | #REF! | #REF!
| PPRF/FUPC/FF-1000x½” | 1000x½” | 30 | 1.56 | 733.2 | 1.56 |  | 0.112 |  | 9.2 | 0.03 | #REF! | #REF!
Гибкое универсальное напорное соединение внутреннее / наружное | [7 empty] | 0.154 |  | 11.1 | 0.03 | #REF! | #REF!
| PPRF/FUPC/FM-400x½” | 400x½” | 50 | 0.88 | 413.6 | 0.88 |  | 0.19 |  | 14.7 | 0.03 | #REF! | #REF!
Уплотнители для герметизации резьбовых соединений | [7 empty] | 0.217 |  | 16.5 | 0.03 | #REF! | #REF!
| Тефлоновая лента BO/TSHT/FH018 - white 19x0.10x10 | 19x0.10x10 | 10/320 | 0.58 | 272.6 | 0.58
| Тефлоновая лента BO/TSHT/FH022P - white 19x0.20x15 | 19x0.20x15 | 10/118 | 1.94 | 911.8 | 1.94
| Уплотнительная нить "Рекорд", 50 м. | 50 м. | до 1½'' | 1725 | тенге | 1725
| Уплотнительная нить "Sprint", 50 м. бокс+50 м. | 50+50 м. | до 1¼'' | 2415 | тенге | 2415
| Уплотнительная нить "Sprint", 25 м. бокс | 25 м. | до 1¼'' | 920 | тенге | 920
| Уплотнитель резьбы СантехмастерГель, зелёный, 60 гр. | 60 гр. | до 1½'' | 3450 | тенге | 3450
| Уплотнитель резьбы СантехмастерГель, синий, 60 гр. | 60 гр. | до 2'' | 3450 | тенге | 3450
| Уплотнитель резьбы СантехмастерГель, красный, 60 гр. | 60 гр. | до 2'' | 3450 | тенге | 3450
Рулетка 5 м. | [7 empty] | 0.217 |  | 16.5 | 0.03 | #REF! | #REF!
| Рулетка BO/AA/MT - 01/5M | 5 м | 60 | 2.5 | 1175 | 2.5
Примечание:
1). Трубы поставляются длинной 4м + 0.1м. По отдельному соглашению могут быть изготовлены трубы различной длины.
2). Производитель имеет право по своему усмотрению изменять цены на продукцию.
3). Коэффициент безопасности для труб С = 1.5, в случае если клиент выбрал коэффициент безопасности С = 1.25, то необходимо снизить на один порядок показатели S или PN для использования.
4). В производстве фитингов применяются самые высокие стандарты. Фитинги используются в системах труб горячего и холодного водоснабжения.
Упаковка:
Трубы упаковываются в пластиковые мешки. Фитинги запаиваются в пластиковые пакеты, а затем упаковываются в картонные коробки.
Цена:
Цены приведены с учетом НДС. Все цены понимаются на условиях - центральный склад в г. Алматы
Транспортировка и хранение:
Во время транспортировки необходимо бережно обращаться с продукцией, не бросать. Продукция должна храниться в закрытых помещениях, вдалеке от солнечных лучей и источников тепла. Трубы должны складываться горизонтально и высота укладки не должна превышать 1.5 м.
Обозначения:
Трубы из полипропилена рандом сополимера (ППР)
PPR - CW(X) /S5/ 20x2.0
PPR – Трубы из полипропилена рандом сополимера (ППР)
CW – Температура воды, используемая для этих труб
CW – холодная вода (до 60ºC)
HW – горячая вода (до 90ºC)
X – Цвет трубы
S5 – Серия трубы
20 – Размер трубы (внешний диаметр)
2.0 – Толщина стенки
Фитинги из полипропилена рандом сополимера (ППР)
PPRF / RT ( X ) – 25 x 20
PPRF – Фитинги из полипропилена рандом сополимера (ППР)
RT – Наименование фитингов
(X) – Цвет фитингов
25 x 20 – Размеры фитингов (внутренний диаметр х внутренний диаметр переходной части)